## Koptāme
Būvniecības koptāme
Būves nosaukums:Siltumnīcas pārbūve par pirmsselekcijas korpusu, selekcijas korpusu,palīgkorpusu un siltumnīcu
Objekta nosaukums : Siltumnīcas pārbūve par pirmsselekcijas korpusu, selekcijas korpusu,palīgkorpusu un siltumnīcu
Objekta adrese :''Dižzeme'',Dižstende, Lībagu pag.,Talsu nov.
Pasūtījuma Nr.
Nr.p.k. | Objekta Nr. | Objekta nosaukums | Objekta izmaksas (euro)
1 | 1 | Palīgkorpusa izbūve
2 | 2 | Selekcijas korpuss, ieskaitot tehnoloģisko aprīkojumu
3 | 3 | Selekcijas korpusa un palīgkorpusa iekšējie tīkli, neskaitot tehnoloģisko aprīkojumu
4 | 4 | Ārējie tīkli
5 | 5 | Teritorijas labiekārtošana (1.kārta)
6 | 6 | Teritorijas labiekārtošana (2.kārta)
Kopā
Finanšu rezerve neparedzētiem darbiem 5%
KOPĀ
PVN 21%
PAVISAM BŪVNIECĪBAS IZMAKSAS
Sastādīja:
paraksts un tā atšifrējums, datums

## Kopsavilkums Nr.1.1.kārta
Kopsavilkuma aprēķins par darbu vai konstruktīvo elementu veidiem Nr.1,(1.kārta)
(būvdarbu veids vai konstruktīvā elementa nosaukums)
Būves nosaukums:Siltumnīcas pārbūve par pirmsselekcijas korpusu, selekcijas korpusu,palīgkorpusu un siltumnīcu
Objekta nosaukums : Palīgkorpusa izbūve
Objekta adrese :''Dižzeme'',Dižstende, Lībagu pag.,Talsu nov.
Pasūtījuma Nr.
Par kopējo summu, EUR:
Kopējā darbietilpība, c/h:
Nr.p.k | Tāmes Nr. | Būvdarbu veids vai konstruktīvā elementa nosaukums | Tāmes izmaksas | Tai skaitā |  |  | Darbietilp. (c/h)
|  |  |  | darba alga | būvizstrādājumi | mehānismi
1 | Tāme Nr.1-0 | Būvlaukumu aprīkošana | 0 | 0 | 0 | 0 | 0
2 | Tāme Nr.1-1 | Demontāžas darbi | 0 | 0 | 0 | 0 | 0
3 | Tāme Nr.1-2 | Būvkonstrukcijas | 0 | 0 | 0 | 0 | 0
4 | Tāme Nr.1-3 | Sienas | 0 | 0 | 0 | 0 | 0
5 | Tāme Nr.1-5 | Logi un durvis | 0 | 0 | 0 | 0 | 0
6 | Tāme Nr.1-6 | Jumts | 0 | 0 | 0 | 0 | 0
|  | Kopā : | 0 | 0 | 0 | 0 | 0
Virsizdevumi (4%) |  |  | 0
Plānotā peļņa (3%) |  |  | 0
Pavisam kopā |  |  | 0
| Sastādīja: | Jevgēnija Rudzīte
Sastādīja:
paraksts un tā atšifrējums, datums

## Būvlaukuma aprikošana
Tāme Nr.1-0
Būvlaukumu aprīkošana
(būvdarbu veids vai konstruktīvā elementa nosaukums)
Būves nosaukums:Siltumnīcas pārbūve par pirmsselekcijas korpusu, selekcijas korpusu,palīgkorpusu un siltumnīcu
Objekta nosaukums : Būvlaukumu aprīkošana
Objekta adrese :''Dižzeme'',Dižstende, Lībagu pag.,Talsu nov.
Pasūtījuma Nr.
Nr.p.k. | Kods | Darba nosaukums | Mērvienība | Daudzums | Vienības izmaksas | [5 empty] | Kopā uz visu apjomu
[5 empty] | laika norma (c/h) | darba samaksas likme (EUR/h), t.sk.sociālais nodoklis 24,09% | darba alga | būvizstrā-dājumi, t.sk.transporta izdevumi (5%) | mehānismi | kopā | darbietilpība (c/h) | darba alga | būvizstrā-dājumi | mehānismi | summa
Būvlaukumu aprīkošana
1 | 03-00000 | Pagaidu žoga, iesk. divviru vārtu 2 gb. un vienviru vārtiņu 1 gb. uzstādīšana, nojaukšana un noma; Bekaert vai analogs | t.m. | 312 | 0 | 0 | 0 | 0 | 0 | 0 | 0 | 0 | 0 | 0 | 0
2 | 03-00000 | Objekta būvtafeles uzstādīšana | gb. | 1 | 0 | 0 | 0 | 0 | 0 | 0 | 0 | 0 | 0 | 0 | 0 | 99.52
3 | 03-00000 | Ugunsdzēsības stenda ar ugunsdzēšamajiem 4 aparātiem uzstādīšana | kpl. | 1 | 0 | 0 | 0 | 0 | 0 | 0 | 0 | 0 | 0 | 0 | 0 | 280.8
4 | 03-00000 | Celtniecības sadzīves konteinera 2,2x6,2m uzstādīšana un noma uz būvniecības periodu 4 mēn. | gb. | 2 | 0 | 0 | 0 | 0 | 0 | 0 | 0 | 0 | 0 | 0 | 0
5 | 03-00000 | Būvinstrumentu noliktavas uzstādīšana un noma | gb. | 1 | 0 | 0 | 0 |  | 0 | 0 | 0 | 0 | 0 | 0 | 0
6 | 03-00000 | Pagaidu pārvietojamās tualetes montāža un noma uz būvniecības periodu 4 mēn. | gb. | 1 | 0 | 0 | 0 | 0 | 0 | 0 | 0 | 0 | 0 | 0 | 0
7 | 03-00000 | Tualetes apkalpošana divas reizes mēnesī | gb. | 8 | 0 | 0 | 0 | 0 |  | 0 | 0 | 0 | 0 | 0 | 0
8 | 03-00000 | Pagaidu elektrokabeļu likšana | m | 50 | 0 | 0 | 0 | 0 | 0 | 0 | 0 | 0 | 0 | 0 | 0
|  | Kabelis NYY 4x 10 | m | 50 |  |  | 0 | 0 |  | 0 | 0 | 0 | 0 | 0 | 0 | 1.2
9 | 03-00000 | Pagaidu elektrosadales uzstādīšana | gb. | 1 | 0 | 0 | 0 | 0 | 0 | 0 | 0 | 0 | 0 | 0 | 0
|  | pagaidu sadale | gb. | 1 |  |  |  | 0 |  | 0 | 0 | 0 | 0 | 0 | 0 | 56
|  | elektroenerģijas izmaksas | kvt/st | 4100 |  |  |  | 0 | 0 | 0 | 0 | 0 | 0 | 0 | 0
10 | 03-00000 | Pagaidu ūdensņemšanas vietas ierīkošana tehniskām vajadzībām | gb. | 1 | 0 | 0 | 0 | 0 | 0 | 0 | 0 | 0 | 0 | 0 | 0
|  | skaititājs | gb. | 1 |  |  |  | 0 |  | 0 | 0 | 0 | 0 | 0 | 0 | 18
|  | lodveida ventilis ar uzgriezni Dn 25 mm | gb. | 3 |  |  |  | 0 |  | 0 | 0 | 0 | 0 | 0 | 0 | 5.8
|  | filtrs Dn25 mm | gb. | 1 |  |  |  | 0 |  | 0 | 0 | 0 | 0 | 0 | 0 | 4.6
|  | pāreja uz šļuteni Dn 25 mm | gb. | 1 |  |  |  | 0 |  | 0 | 0 | 0 | 0 | 0 | 0 | 2.5
|  | ūdens izmaksas | m3 | 250 |  |  |  | 0 | 0 | 0 | 0 | 0 | 0 | 0 | 0
11 | 03-00000 | Nepiecišamie skaņojumi, atļaujas, tīklu pārstāvju izsaukšana,izpilddokumentācija | kpl. | 1 | 0 | 0 | 0 | 0 | 0 | 0 | 0 | 0 | 0 | 0 | 0 | 250
Tiešās izmaksas kopā : | [10 empty] | 0 | 0 | 0 | 0 | 0
Sastādīja:
paraksts un tā atšifrējums, datums

## Demontāžā
Tāme Nr.1-1
Demontāžas darbi
(būvdarbu veids vai konstruktīvā elementa nosaukums)
Būves nosaukums:Siltumnīcas pārbūve par pirmsselekcijas korpusu, selekcijas korpusu,palīgkorpusu un siltumnīcu
Objekta nosaukums : Demontāžas darbi
Objekta adrese :''Dižzeme'',Dižstende, Lībagu pag.,Talsu nov.
Pasūtījuma Nr.
Nr.p.k. | Kods | Darba nosaukums | Mērvienība | Daudzums | Vienības izmaksas | [5 empty] | Kopā uz visu apjomu
[5 empty] | laika norma (c/h) | darba samaksas likme (EUR/h), t.sk.sociālais nodoklis 24,09% | darba alga | būvizstrā-dājumi, t.sk.transporta izdevumi (5%) | mehānismi | kopā | darbietilpība (c/h) | darba alga | būvizstrā-dājumi | mehānismi | summa
Demontāžas darbi
0
1 | 02-00000 | Veco siltumnīcu demontāža | kpl. | 1 | 0 | 0 | 0 |  | 0 | 0 | 0 | 0 | 0 | 0 | 0
2 | 02-00000 | Būvgružu savākšana, aizvešana un utilizācija | m3 | 320 | 0 | 0 | 0 |  | 0 | 0 | 0 | 0 | 0 | 0 | 0
Tiešās izmaksas kopā : | [10 empty] | 0 | 0 | 0 | 0 | 0
Sastādīja:
paraksts un tā atšifrējums, datums

## Būvkonstrukcijas
Tāme Nr.1-2
Palīgkorpusa būvkonstrukcijas
(būvdarbu veids vai konstruktīvā elementa nosaukums)
Būves nosaukums:Siltumnīcas pārbūve par pirmsselekcijas korpusu, selekcijas korpusu,palīgkorpusu un siltumnīcu
Objekta nosaukums : Palīgkorpusa izbūve
Objekta adrese :''Dižzeme'',Dižstende, Lībagu pag.,Talsu nov.
Pasūtījuma Nr.
Nr.p.k. | Kods | Darba nosaukums | Mērvienība | Daudzums | Vienības izmaksas | [5 empty] | Kopā uz visu apjomu
[5 empty] | laika norma (c/h) | darba samaksas likme (EUR/h), t.sk.sociālais nodoklis 24,09% | darba alga | būvizstrā-dājumi, t.sk.transporta izdevumi (5%) | mehānismi | kopā | darbietilpība (c/h) | darba alga | būvizstrā-dājumi | mehānismi | summa
Zemes darbi
1 | 03-00000 | Ēkas asu nospraušana dabā | 1 ēka | 1 | 0 | 0 | 0 | 0 | 0 | 0 | 0 | 0 | 0 | 0 | 0
2 | 03-00000 | Augsnes nogriešana un pārvietošana līdz 30m ar buldozeru, būvlaukuma plānēšana | m3 | 290 | 0 | 0 | 0 |  |  | 0 | 0 | 0 | 0 | 0 | 0
|  | buldozers | st. | 8 |  |  |  |  | 0 | 0 | 0 | 0 | 0 | 0 | 0
|  | buldozera transportēšana | st. | 2 |  |  |  |  | 0 | 0 | 0 | 0 | 0 | 0 | 0
3 | 03-00000 | Būvbedres izrakšana ar ekskavatoru | m3 | 190 | 0 | 0 | 0 |  |  | 0 | 0 | 0 | 0 | 0 | 0
|  | ekskavators | st. | 24 |  |  |  |  | 0 | 0 | 0 | 0 | 0 | 0 | 0
4 | 03-00000 | Grunts iekraušana automašīnās un izvešana | m3 | 190 | 0 | 0 | 0 |  | 0 | 0 | 0 | 0 | 0 | 0 | 0
| 03-00000 | Grunts atpakaļaizbēršana no ārpuses ar blietēšanu | m3 | 80 | 0 | 0 | 0 | 0 | 0 | 0 | 0 | 0 | 0 | 0 | 0 | 8.75
5 | 03-00000 | Grunts atpakaļaizbēršana iekšpusē ar blietēšanu | m3 | 53 | 0 | 0 | 0 | 0 | 0 | 0 | 0 | 0 | 0 | 0 | 0 | 8.75
|  | Pamati | [7 empty] | 0 | 0 | 0 | 0 | 0 | 0
6 | 02-00000 | Esošā pamata demontāža | m3 | 0.5 | 0 | 0 | 0 |  | 0 | 0 | 0 | 0 | 0 | 0 | 0
7 | 02-00000 | Esošo pamatu augšas nogriešana (3 gab.) | m3 | 0.6 | 0 | 0 | 0 |  | 0 | 0 | 0 | 0 | 0 | 0 | 0
8 | 0500000 | Šķembu pamatnes izveide | m3 | 6.2 | 0 | 0 | 0 | 0 | 0 | 0 | 0 | 0 | 0 | 0 | 0 | 18
9 | 05-00000 | Veidņu montāža/demontāža stabveida pamatiem | m2 | 43.9 | 0 | 0 | 0 | 0 |  | 0 | 0 | 0 | 0 | 0 | 0
|  | veidņu noma (2 ned.) | m2 | 43.9 |  |  | 0 | 0 | 0 | 0 | 0 | 0 | 0 | 0 | 0
|  | konusi ,aizbāžņi, caurulītes, skrūves | m2 | 43.9 |  |  | 0 | 0 | 0 | 0 | 0 | 0 | 0 | 0 | 0 | 0.95
|  | veidņu eļļa | l | 2.195 |  |  | 0 | 0 | 0 | 0 | 0 | 0 | 0 | 0 | 0 | 1.7
|  | - eļļas smidzinātājs | ned. | 2 |  |  | 0 | 0 | 0 | 0 | 0 | 0 | 0 | 0 | 0
10 | 05-00000 | Metāla stiegrojuma ierīkošana | t | 0.199 | 0 | 0 | 0 | 0 | 0 | 0 | 0 | 0 | 0 | 0 | 0
|  | - armatūra 12-B500B | m | 215 |  |  |  | 0 | 0 | 0 | 0 | 0 | 0 | 0 | 0 | 0.79
|  | - armatūra 6-B500B | m | 135 |  |  |  | 0 |  | 0.22 | 0 | 0 | 0 | 0 | 0 | 0.22
|  | armatūras sienamais materiāls | kg | 2 |  |  |  | 0 | 0 | 0 | 0 | 0 | 0 | 0 | 0 | 1.12
|  | distanceri | gb. | 351.2 |  |  |  | 0 | 0 | 0 | 0 | 0 | 0 | 0 | 0 | 0.16
11 | 05-00000 | Stabveida dz./betona pamatu betonēšana | m3 | 6.5 | 0 | 0 | 0 | 0 |  | 0 | 0 | 0 | 0 | 0 | 0
|  | - betons C16/20 | m3 | 6.825 |  |  | 0 | 0 | 0 | 0 | 0 | 0 | 0 | 0 | 0 | 65
|  | - sūknis | m/st | 0.5 |  |  | 0 | 0 | 0 | 0 | 0 | 0 | 0 | 0 | 0
|  | - vibrolata | m/st | 1 |  |  | 0 | 0 | 0 | 0 | 0 | 0 | 0 | 0 | 0
12 | 05-00000 | Veidņu montāža/demontāža lentveida pamatiem | m2 | 13.3 | 0 | 0 | 0 | 0 |  | 0 | 0 | 0 | 0 | 0 | 0
|  | veidņu noma | m2 | 13.3 |  |  | 0 | 0 | 0 | 0 | 0 | 0 | 0 | 0 | 0
|  | konusi ,aizbāžņi, caurulītes, skrūves | m2 | 13.3 |  |  | 0 | 0 | 0 | 0 | 0 | 0 | 0 | 0 | 0 | 0.95
|  | veidņu eļļa | l | 0.665 |  |  | 0 | 0 | 0 | 0 | 0 | 0 | 0 | 0 | 0 | 1.7
|  | - eļļas smidzinātājs | ned. | 2 |  |  | 0 | 0 | 0 | 0 | 0 | 0 | 0 | 0 | 0
13 | 05-00000 | Lentveida pamata betonēšana | m3 | 1.2 | 0 | 0 | 0 | 0 | 0 | 0 | 0 | 0 | 0 | 0 | 0
|  | - betons C16/20 | m3 | 1.26 |  |  | 0 | 0 | 0 | 0 | 0 | 0 | 0 | 0 | 0 | 65
|  | vibrolata | st. | 1 |  |  | 0 | 0 | 0 | 0 | 0 | 0 | 0 | 0 | 0
14 | 05-00000 | Veidņu montāža un demontāža pamata siju betonēšanai | m2 | 78.4 | 0 | 0 | 0 | 0 | 0 | 0 | 0 | 0 | 0 | 0 | 0
|  | mitrumizturīgais saplāksnis | m2 | 86.24 |  |  | 0 | 0 | 0 | 0 | 0 | 0 | 0 | 0 | 0 | 11.32
|  | kokmateriāli veidņiem | m3 | 0.5 |  |  | 0 | 0 | 0 | 0 | 0 | 0 | 0 | 0 | 0 | 139
|  | naglas | kg | 11.76 |  |  | 0 | 0 | 0 | 0 | 0 | 0 | 0 | 0 | 0 | 1.19
|  | skrūves | gb. | 1176 |  |  | 0 | 0 | 0 | 0 | 0 | 0 | 0 | 0 | 0 | 0.04
15 | 05-00000 | Metāla stiegrojuma ierīkošana | t | 0.41 | 0 | 0 | 0 | 0 | 0 | 0 | 0 | 0 | 0 | 0 | 0
|  | - armatūra 6-B500B | m | 630 |  |  | 0 | 0 | 0 | 0 | 0 | 0 | 0 | 0 | 0 | 0.22
|  | - armatūra 12-B500B | m | 351 |  |  |  | 0 | 0 | 0 | 0 | 0 | 0 | 0 | 0 | 0.79
|  | armatūras sienamais materiāls | kg | 1 |  |  | 0 | 0 | 0 | 0 | 0 | 0 | 0 | 0 | 0
|  | distanceri | gb. | 627.2 |  |  | 0 | 0 | 0 | 0 | 0 | 0 | 0 | 0 | 0
16 | 05-00000 | Pamatu siju betonēšana | m3 | 8.4 | 0 | 0 | 0 | 0 | 0 | 0 | 0 | 0 | 0 | 0 | 0
|  | - betons C16/20 | m3 | 8.82 |  |  | 0 | 0 | 0 | 0 | 0 | 0 | 0 | 0 | 0 | 65
|  | sūknis | h | 1.2 |  |  | 0 | 0 | 0 | 0 | 0 | 0 | 0 | 0 | 0
|  | vibrolata | h | 1 |  |  | 0 | 0 | 0 | 0 | 0 | 0 | 0 | 0 | 0
17 | 05-00000 | Enkubloka E1izgatavošana un montāža | gb. | 14 | 0 | 0 | 0 | 0 | 0 | 0 | 0 | 0 | 0 | 0 | 0
18 | 05-00000 | Šķembu pamatnes b=200mm ar blietēšanu ierīkošana grīdas plātnes betonēšanai | m3 | 32 | 0 | 0 | 0 |  | 0 | 0 | 0 | 0 | 0 | 0 | 0
|  | šķembas | m3 | 35.2 |  |  | 0 | 0 | 0 | 0 | 0 | 0 | 0 | 0 | 0 | 13.6
|  | blietmašīna | h | 8 |  |  | 0 |  | 0 | 0 | 0 | 0 | 0 | 0 | 0
19 | 13-00000 | Smilts slāņa b=30mm izveide | m3 | 49 | 0 | 0 | 0 |  | 0 | 0 | 0 | 0 | 0 | 0 | 0
|  | smilts | m3 | 53.9 |  |  | 0 | 0 | 0 | 0 | 0 | 0 | 0 | 0 | 0 | 9.8
|  | blietmašīna | h | 8 |  |  | 0 |  | 0 | 0 | 0 | 0 | 0 | 0 | 0
20 | 13-00000 | Grīgas plātnes siltināšana | m2 | 80.5 | 0 | 0 | 0 |  | 0 | 0 | 0 | 0 | 0 | 0 | 0
|  | ekstrudēts putupolistirols Isover EPS 200, b=100mm | m2 | 84.525 |  |  |  | 0 | 0 | 0 | 0 | 0 | 0 | 0 | 0 | 8.67
21 | 13-00000 | Tvaika izolācijas PE 0.2 ieklāšana | m2 | 80.5 | 0 | 0 | 0 |  | 0 | 0 | 0 | 0 | 0 | 0 | 0
|  | tvaika izolācijas PE 0.2 | m2 | 92.575 |  |  |  | 0 | 0 | 0 | 0 | 0 | 0 | 0 | 0 | 0.5
22 | 05-00000 | Veidņu montāža un demontāža grīdas plātnes betonēšanai | m2 | 12 | 0 | 0 | 0 |  | 0 | 0 | 0 | 0 | 0 | 0 | 0
|  | mitrumizturīgais saplāksnis | m2 | 13.2 |  |  | 0 | 0 | 0 | 0 | 0 | 0 | 0 | 0 | 0 | 11.32
|  | kokmateriāli veidņiem | m3 | 0.5 |  |  | 0 | 0 | 0 | 0 | 0 | 0 | 0 | 0 | 0 | 139
|  | naglas | kg | 1.8 |  |  | 0 | 0 | 0 | 0 | 0 | 0 | 0 | 0 | 0 | 1.19
|  | skrūves | gb. | 180 |  |  | 0 | 0 | 0 | 0 | 0 | 0 | 0 | 0 | 0 | 0.04
23 | 05-00000 | Grīdas plātnes GP1 b=150mm betonēšana | m3 | 26 | 0 | 0 | 0 |  | 0 | 0 | 0 | 0 | 0 | 0 | 0
|  | betons C20/25 ar disp. stiegrojumu | m3 | 27.3 |  |  | 0 | 0 | 0 | 0 | 0 | 0 | 0 | 0 | 0 | 84
|  | sūknis | m/st. | 3.7143 |  |  | 0 |  | 0 | 0 | 0 | 0 | 0 | 0 | 0
|  | vibrolata | h | 3 |  |  | 0 |  | 0 | 0 | 0 | 0 | 0 | 0 | 0
24 | 05-00000 | Deformācijas šuvju izveide | m | 75 | 0 | 0 | 0 | 0 | 0 | 0 | 0 | 0 | 0 | 0 | 0 | 3.85
25 | 05-00000 | Betona grīdas slīpēšana | m2 | 173 | 0 | 0 | 0 |  | 0 | 0 | 0 | 0 | 0 | 0 | 0
26 | 05-00000 | Betona grīdas apstrāde ar cietinātāju, pretputēšanas pārklājumu | m2 | 173 | 0 | 0 | 0 |  | 0 | 0 | 0 | 0 | 0 | 0 | 0
|  | Vienkomponenta poliuretāna kompozīcijas pārklājums | kg | 133.21 |  |  |  | 0 |  | 0 | 0 | 0 | 0 | 0 | 0 | 0.4
|  | Metāla konstrukcijas | [7 empty] | 0 | 0 | 0 | 0 | 0 | 0
27 | 03-00000 | Kolonnu metāla konstrukciju izgatavošana un montāža | t | 1.956 | 0 | 6.8 | 0 |  | 0 | 0 | 0 | 0 | 0 | 0 | 0
|  | kvadrātveida caurules 140x140x5 | m | 82.5 |  |  |  | 0 |  | 0 | 0 | 0 | 0 | 0 | 0 | 24
|  | montāžas materiāli | kpl | 1 |  |  |  | 0 |  | 0 | 0 | 0 | 0 | 0 | 0
28 | 03-00000 | Statņu metāla konstrukciju izgatavošana un montāža | t | 0.439 | 0 | 0 | 0 |  | 0 | 0 | 0 | 0 | 0 | 0 | 0
|  | kvadrātveida caurules 80x80x3 | m | 59.2 |  |  |  | 0 |  | 0 | 0 | 0 | 0 | 0 | 0 | 6.15
|  | montāžas materiāli | kpl | 1 |  |  |  | 0 |  | 0 | 0 | 0 | 0 | 0 | 0
29 | 03-00000 | Saišu metāla konstrukciju izgatavošana un montāža | t | 1.196 | 0 | 0 | 0 |  | 0 | 0 | 0 | 0 | 0 | 0 | 0
|  | kvadrātveida caurules 80x80x3 | m | 51.2 |  |  |  | 0 |  | 0 | 0 | 0 | 0 | 0 | 0 | 6.15
|  | montāžas materiāli | kpl | 1 |  |  |  | 0 |  | 0 | 0 | 0 | 0 | 0 | 0
30 | 03-00000 | Jumta metāla konstrukciju izgatavošana un montāža | t | 1.808 | 0 | 6.8 | 0 |  | 0 | 0 | 0 | 0 | 0 | 0 | 0
|  | kvadrātveida caurules 80x80x3 | m | 121.3 |  |  |  | 0 |  | 0 | 0 | 0 | 0 | 0 | 0 | 6.15
|  | kvadrātveida caurules 60x60x3 | m | 8.9 |  |  |  | 0 |  | 0 | 0 | 0 | 0 | 0 | 0 | 4.85
|  | kvadrātveida caurules 40x40x3 | m | 8.9 |  |  |  | 0 |  | 0 | 0 | 0 | 0 | 0 | 0 | 3.25
|  | pārējas detaļas (plaukts, plātne, kronšteins) | kg | 86 |  |  |  | 0 |  | 0 | 0 | 0 | 0 | 0 | 0 | 1.15
|  | Dubult -T profils IPE 180 | m | 41 |  |  |  | 0 |  | 0 | 0 | 0 | 0 | 0 | 0 | 16.9
|  | montāžas materiāli | kpl | 1 |  |  |  | 0 |  | 0 | 0 | 0 | 0 | 0 | 0
31 | 03-00000 | Jumta kopturu Z-profilu montāža | m | 310 | 0 | 0 | 0 |  | 0 | 0 | 0 | 0 | 0 | 0 | 0
|  | Z-profils Z200A1.5 | m | 341 |  |  |  | 0 |  | 0 | 0 | 0 | 0 | 0 | 0 | 4.9
|  | montāžas materiāli | kpl | 1 |  |  |  | 0 |  | 0 | 0 | 0 | 0 | 0 | 0
Metāla konstrukciju pretkorozijas apstrāde
32 | 10-00000 | Konstrukciju attīrīšana | m2 | 148 | 0 | 0 | 0 |  | 0 | 0 | 0 | 0 | 0 | 0 | 0
33 | 10-00000 | Konstrukciju gruntēšana | m2 | 148 | 0 | 0 | 0 |  | 0 | 0 | 0 | 0 | 0 | 0 | 0
|  | TIKKURILA grunts vai analoga | litri | 37 |  |  |  | 0 |  | 0 | 0 | 0 | 0 | 0 | 0 | 5.6
34 | 10-00000 | Konstrukciju krāsošana | m2 | 148 | 0 | 0 | 0 |  | 0 | 0 | 0 | 0 | 0 | 0 | 0
|  | TIKKURILA industriālā krāsa vai analoga | l | 59.2 |  |  |  | 0 |  | 0 | 0 | 0 | 0 | 0 | 0 | 9.15
Tiešās izmaksas kopā : | [10 empty] | 0 | 0 | 0 | 0 | 0
Sastādīja:
paraksts un tā atšifrējums, datums

## Sienas
Tāme Nr.1-3
Sienas
(būvdarbu veids vai konstruktīvā elementa nosaukums)
Būves nosaukums:Siltumnīcas pārbūve par pirmsselekcijas korpusu, selekcijas korpusu,palīgkorpusu un siltumnīcu
Objekta nosaukums : Palīgkorpusa izbūve
Objekta adrese :''Dižzeme'',Dižstende, Lībagu pag.,Talsu nov.
Pasūtījuma Nr.
Nr.p.k. | Kods | Darba nosaukums | Mērvienība | Daudzums | Vienības izmaksas | [5 empty] | Kopā uz visu apjomu
[5 empty] | laika norma (c/h) | darba samaksas likme (EUR/h), t.sk.sociālais nodoklis 24,09% | darba alga | būvizstrā-dājumi, t.sk.transporta izdevumi (5%) | mehānismi | kopā | darbietilpība (c/h) | darba alga | būvizstrā-dājumi | mehānismi | summa
1 | 21-00000 | Daudzslānu sienu paneļu 160mm ar vates pildījumu montāža, ieskaitot papildelementus (stiprinājumi, starta profili, specelementi ārējos un iekšējos stūros, pa logu perimetru, blīvējuma materiāli u.c.) | m2 | 137.8 | 0 | 0 | 0 |  | 0 | 0 | 0 | 0 | 0 | 0 | 0
|  | daudzslānu sienu vates paneļu 160mm | m2 | 151.58 |  |  |  | 0 | 0 | 0 | 0 | 0 | 0 | 0 | 0 |  | 32
|  | papildelementi (stiprinājumi, starta profili, specelementi ārējos un iekšējos stūros, pa logu perimetru, blīvējuma materiāli u.c.) | kpl | 1 |  |  |  | 0 | 0 | 0 | 0 | 0 | 0 | 0 | 0
2 | 21-00000 | Sastatņu noma, montāža un demontāža | m2 | 137.8 | 0 | 0 | 0 |  | 0 | 0 | 0 | 0 | 0 | 0 | 0
|  | sastatņu noma (1 mēn.) | m2 | 68.9 |  |  |  |  | 0 | 0 | 0 | 0 | 0 | 0 | 0
3 | 03-00000 | Sienu koptura montāža | m | 169.5 | 0 | 0 | 0 |  | 0 | 0 | 0 | 0 | 0 | 0 | 0
|  | profils C120 1.5 | m | 166.65 |  |  |  | 0 | 0 | 0 | 0 | 0 | 0 | 0 | 0 | 4.9 | 3.5
|  | profils C100 1.5 | m | 19.8 |  |  |  | 0 | 0 | 0 | 0 | 0 | 0 | 0 | 0 |  | 2.85
|  | montāžas materiāli | kpl | 1 |  |  |  | 0 | 0 | 0 | 0 | 0 | 0 | 0 | 0
4 | 21-00000 | Fasādes apšuvums ar trapecveida profilētā tērauda loksniēm T20 | m2 | 209 | 0 | 0 | 0 | 0 | 0 | 0 | 0 | 0 | 0 | 0 | 0
|  | trapecveida profilētā tērauda loksnes T20 | m2 | 229.9 |  |  |  | 0 | 0 | 0 | 0 | 0 | 0 | 0 | 0 | 0.16 | 7.31
|  | papildelementi (stiprinājumi, starta profili, specelementi ārējos un iekšējos stūros, pa logu perimetru, blīvējuma materiāli u.c.) | kpl | 1 |  |  |  | 0 | 0 | 0 | 0 | 0 | 0 | 0 | 0 | 1.2
5 | 21-00000 | Fasādes apšuvums ar caurspīdīgiem stikla šķiedra loksnēm | m2 | 21.2 | 0 | 0 | 0 | 0 | 0 | 0 | 0 | 0 | 0 | 0 | 0
|  | caurspīdīgas stikla šķiedra loksnes | m2 | 23.32 |  |  |  | 0 | 0 | 0 | 0 | 0 | 0 | 0 | 0 | 0.16 | 13.3
|  | papildelementi (stiprinājumi, starta profili, specelementi ārējos un iekšējos stūros,blīvējuma materiāli u.c.) | kpl | 1 |  |  |  | 0 | 0 | 0 | 0 | 0 | 0 | 0 | 0 | 1.2
6 | 06-00000 | Sienu mūrēšana ar keramzītbetona blokiem | m3 | 7.41 | 0 | 0 | 0 | 0 | 0 | 0 | 0 | 0 | 0 | 0 | 0 | 0.18
|  | keramzītbetona bloki b=200mm | m3 | 7.5 |  |  |  | 0 | 0 | 0 | 0 | 0 | 0 | 0 | 0 | 0.18 | 92.26
|  | keramzītbetona bloki b=100mm | m3 | 0.35 |  |  | 0 | 0 | 0 | 0 | 0 | 0 | 0 | 0 | 0 |  | 92.26
|  | armatūra | m | 45 |  |  |  | 0 | 0 | 0 | 0 | 0 | 0 | 0 | 0 | 0.18 | 0.44
|  | mūrjava | kg | 541 |  |  |  | 0 | 0 | 0 | 0 | 0 | 0 | 0 | 0 | 1.68 | 0.2
7 | 13-00000 | Sienas siltumizolācija ar cieto minerālo vati b=100mm | m2 | 8.1 | 0 | 0 | 0 | 0 | 0 | 0 | 0 | 0 | 0 | 0 | 0
|  | cietās minerālvate plāksnes b=100mm | m2 | 8.505 |  |  |  | 0 | 0 | 0 | 0 | 0 | 0 | 0 | 0 | 1.3 | 6.2
|  | līmējošā java siltumizolācijas plāksnēm SAKRET BK (vai ekvivalents) | kg | 40.5 |  |  |  | 0 |  | 0 | 0 | 0 | 0 | 0 | 0 | 0.18
|  | dībeļi | gb | 64.8 |  |  |  | 0 |  | 0 | 0 | 0 | 0 | 0 | 0 | 0.16
8 | 08-00000 | Armējošā sieta iestrāde | m2 | 8.1 | 0 | 0 | 0 | 0 | 0 | 0 | 0 | 0 | 0 | 0 | 0
|  | līmēšanas un armēšanas java SAKRET BAK (vai ekvivalents) | kg | 40.5 |  |  |  | 0 |  | 0 | 0 | 0 | 0 | 0 | 0 | 0.18
|  | Stiklašķiedras siets | m2 | 9.72 |  |  |  | 0 |  | 0 | 0 | 0 | 0 | 0 | 0 | 1.68
9 | 08-00000 | Virsmas gruntēšana | m2 | 8.1 | 0 | 0 | 0 | 0 | 0 | 0 | 0 | 0 | 0 | 0 | 0
|  | grunts Knauf Tiefengrund vai analogs | l | 1.215 |  |  |  | 0 | 0 | 0 | 0 | 0 | 0 | 0 | 0 | 1.43 | 1.43
10 | 10-00000 | Plānkārts apmetuma ierīkošana | m2 | 8.1 | 0 | 0 | 0 | 0 |  | 0 | 0 | 0 | 0 | 0 | 0
|  | Sakret SMS B (1,5/2,0mm) silikāta dekoratīvais apmetums (vai ekvivalents) | kg | 24.3 |  |  |  | 0 |  | 0 | 0 | 0 | 0 | 0 | 0 | 1.3
8 | 10-00000 | Mūrēto Iekšsienu apmetums | m2 | 81.1 |  | 0 |  | 0 | 0 | 0 | 0 | 0 | 0 | 0 | 0
|  | grunts Knauf Tiefengrund vai analogs | l | 12.165 |  |  |  | 0 | 0 | 0 | 0 | 0 | 0 | 0 | 0 |  | 1.43
|  | apmetuma java | kg | 85.155 |  |  |  | 0 | 0 | 0 | 0 | 0 | 0 | 0 | 0 |  | 0.14
9 | 10-00000 | Mūrēto Iekšsienu, slīpēšana,gruntēšana, | m2 | 81.1 | 0 | 0 | 0 | 0 | 0 | 0 | 0 | 0 | 0 | 0 | 0
|  | špaktele VETONIT vai analogs, 25kg | maiss | 12.85 |  |  | 0 | 0 |  | 0 | 0 | 0 | 0 | 0 | 0 |  | 15.5
|  | grunts Knauf Tiefengrund vai analogs | l | 12.165 |  |  | 0 | 0 |  | 0 | 0 | 0 | 0 | 0 | 0 |  | 1.43
10 | 10-00000 | Sienu krāsošana ar emulsijas krāsu | m2 | 81.1 |  |  | 0 | 0 | 0 | 0 | 0 | 0 | 0 | 0 | 0
|  | emulsijas krāsa VIVACOLOR 7 | l | 24.33 |  |  |  |  | 0 | 0 | 0 | 0 | 0 | 0 | 0 |  | 3.95
|  | krāsas tonēšana | l | 24.33 |  |  |  |  | 0 |  | 0 | 0 |  | 0 | 0 |  | 0.65
Tiešās izmaksas kopā : | [10 empty] | 0 | 0 | 0 | 0 | 0
Sastādīja:
paraksts un tā atšifrējums, datums

## Logi,durvis
Tāme Nr.1-5
Logu un durvju bloku nomaiņa
(būvdarbu veids vai konstruktīvā elementa nosaukums)
Būves nosaukums:Siltumnīcas pārbūve par pirmsselekcijas korpusu, selekcijas korpusu,palīgkorpusu un siltumnīcu
Objekta nosaukums : Palīgkorpusa izbūve
Objekta adrese :''Dižzeme'',Dižstende, Lībagu pag.,Talsu nov.
Pasūtījuma Nr.
Nr.p.k. | Kods | Darba nosaukums | Mērvienība | Daudzums | Vienības izmaksas | [5 empty] | Kopā uz visu apjomu
[5 empty] | laika norma (c/h) | darba samaksas likme (EUR/h), t.sk.sociālais nodoklis 24,09% | darba alga | būvizstrā-dājumi, t.sk.transporta izdevumi (5%) | mehānismi | kopā | darbietilpība (c/h) | darba alga | būvizstrā-dājumi | mehānismi | summa
Logi
1 | 12-00000 | Logs L-1 ar vēramo/atgāžamo vērtni 2380x2180mm | gb. | 1 | [12 empty] | 14.4
|  | L-1, S= 5,19 m2 | m2 | 5.19 | 0 | 0 | 0 |  | 0 | 0 | 0 | 0 | 0 | 0 | 0 |  | 1.4
|  | PVC tipa logu bloki | m2 | 5.19 |  |  |  | 0 |  | 0 | 0 | 0 | 0 | 0 | 0 |  | 120
|  | stiprinājuma elemetni | m2 | 5.19 |  |  |  | 0 |  | 0 | 0 | 0 | 0 | 0 | 0
|  | montāžas profesionālās putas | bal. | 1.56 |  |  |  | 0 |  | 0 | 0 | 0 | 0 | 0 | 0
2 | 12-00000 | Logs L-2 ar vēramo/atgāžamo vērtni 1180x1080mm | gb. | 1
|  | S=1,28m2 | m2 | 1.28 | 0 | 0 | 0 |  |  | 0 | 0 | 0 | 0 | 0 | 0
|  | PVC tipa logu bloki | m2 | 1.28 |  |  |  | 0 |  | 0 | 0 | 0 | 0 | 0 | 0 |  | 120
|  | stiprinājuma elemetni | m2 | 1.28 |  |  |  | 0 |  | 0 | 0 | 0 | 0 | 0 | 0
|  | montāžas profesionālās putas | bal. | 0.38 |  |  |  | 0 |  | 0 | 0 | 0 | 0 | 0 | 0
3 | 12-00000 | Logs L-3 ar vēramo/atgāžamo vērtni 480X1080mm | gb. | 1
|  | S=0,52 | m2 | 0.52 | 0 | 0 | 0 |  | 0 | 0 | 0 | 0 | 0 | 0 | 0
|  | PVC tipa logu bloki | m2 | 0.52 |  |  |  | 0 |  | 0 | 0 | 0 | 0 | 0 | 0 |  | 130
|  | stiprinājuma elemetni | m2 | 0.52 |  |  |  | 0 |  | 0 | 0 | 0 | 0 | 0 | 0
|  | montāžas profesionālās putas | bal. | 0.16 |  |  |  | 0 |  | 0 | 0 | 0 | 0 | 0 | 0
4 | 08-00000 | Iekšpalodžu montāža | m | 4.1 | 0 | 0 | 0 | 0 | 0 | 0 | 0 | 0 | 0 | 0 | 0 | 11
5 | 08-00000 | Skārda palodžu izgatavošana un montāža | m | 4.5 | 0 | 0 | 0 | 0 | 0 | 0 | 0 | 0 | 0 | 0 | 0 | 9.85
Durvis
Ārdurvis
6 | 12-00000 | Metāla ādurvju bloks durvju bloks D-1 siltināts, divviru 1980x2430mm , 4,81 m2, 1 gab. | m2 | 4.81 | 0 | 0 | 0 | 0 | 0 | 0 | 0 | 0 | 0 | 0 | 0
|  | Metāla durvju bloks D-1 1980x2430mm , 4,81m2, 1gab. | gb. | 1 |  |  |  | 0 |  | 0 | 0 | 0 | 0 | 0 | 0 | 688
|  | Stiprinājuma elemetni | m2 | 4.81 |  |  |  | 0 |  | 0 | 0 | 0 | 0 | 0 | 0 | 2.2365
|  | Blīvējuma materiāli | m2 | 4.81 |  |  |  | 0 |  | 0 | 0 | 0 | 0 | 0 | 0 | 2.037
|  | montāžas profesionālās putas | bal. | 1.44 |  |  |  | 0 |  | 0 | 0 | 0 | 0 | 0 | 0 | 5.145
7 | 07-00000 | Metāla ārdurvju bloks D-2 , nesiltināts,980x2130 mm, 2,09 m2, 3gab. | m2 | 6.27 | 0 | 0 | 0 | 0 | 0 | 0 | 0 | 0 | 0 | 0 | 0 | 1.77
|  | Metāla ārdurvju bloks D-2 , nesiltināts,980x2130 mm, 2,09 m2, 3gab. | gb. | 3 |  |  |  | 0 |  | 0 | 0 | 0 | 0 | 0 | 0 | 325
|  | Stiprinājuma elemetni | m2 | 6.27 |  |  |  | 0 |  | 0 | 0 | 0 | 0 | 0 | 0 | 2.2365
|  | Blīvējuma materiāli | m2 | 6.27 |  |  |  | 0 |  | 0 | 0 | 0 | 0 | 0 | 0 | 2.037
|  | montāžas profesionālās putas | bal. | 1.88 |  |  |  | 0 |  | 0 | 0 | 0 | 0 | 0 | 0 | 5.145
Iekšdurvis
8 | 07-00000 | Metāla iekšdurvju bloks D-3 siltināts, stiklots, 980x2130mm, 2,09 m2, 2gab. | m2 | 4.18 | 0 | 0 | 0 | 0 | 0 | 0 | 0 | 0 | 0 | 0 | 0 | 1.72
|  | Metāla iekšdurvju bloks D-3 siltināts, stiklots, 980x2130mm | gb. | 2 |  |  |  | 0 |  | 0 | 0 | 0 | 0 | 0 | 0 | 385
|  | Stiprinājuma elemetni | m2 | 4.18 |  |  |  | 0 |  | 0 | 0 | 0 | 0 | 0 | 0 | 2.2365
|  | Blīvējuma materiāli | m2 | 4.18 |  |  |  | 0 |  | 0 | 0 | 0 | 0 | 0 | 0 | 2.037
|  | montāžas profesionālās putas | bal. | 1.25 |  |  |  | 0 |  | 0 | 0 | 0 | 0 | 0 | 0 | 5.145
9 | 07-00000 | Metāla iekšdurvju bloks D-4, EI 30, siltināts,ar mehānisko aizvērēju 980x2130mm, 2,09m2 1gab. | m2 | 1.8 | 0 | 6.8 | 0 | 0 | 0 | 0 | 0 | 0 | 0 | 0 | 0 | 3.12
|  | Metāla iekšdurvju bloks D-4, EI 30, siltināts,ar mehānisko aizvērēju 980x2130mm, 2,09m2 2gab. | gab. | 2 |  |  |  | 0 |  | 0 | 0 | 0 | 0 | 0 | 0 | 785
|  | Stiprinājuma elemetni | m2 | 1.8 |  |  |  | 0 |  | 0 | 0 | 0 | 0 | 0 | 0 | 2.2365
|  | Blīvējuma materiāli | m2 | 1.8 |  |  |  | 0 |  | 0 | 0 | 0 | 0 | 0 | 0 | 2.037
|  | montāžas profesionālās putas | bal. | 0.54 |  |  |  | 0 |  | 0 | 0 | 0 | 0 | 0 | 0 | 5.145
10 | 07-00000 | Metāla iekšdurvju bloks D-5, siltināts,780x2130mm | m2 | 1.81 | 0 | 0 | 0 | 0 | 0 | 0 | 0 | 0 | 0 | 0 | 0
|  | Metāla ārdurvju bloks D-5 , 5 siltināts,780x2130 mm, 1,81 m2, 1 gab. | gb. | 1 |  |  |  | 0 | 0 | 0 | 0 | 0 | 0 | 0 | 0 | 295
|  | Stiprinājuma elemetni | m2 | 1.81 |  |  |  | 0 | 0 | 0 | 0 | 0 | 0 | 0 | 0 | 2.2365
|  | Blīvējuma materiāli | m2 | 1.81 |  |  |  | 0 | 0 | 0 | 0 | 0 | 0 | 0 | 0 | 2.037
|  | montāžas profesionālās putas | bal. | 0.54 |  |  |  | 0 | 0 | 0 | 0 | 0 | 0 | 0 | 0 | 5.145
|  | Vārti | [5 empty] | 0 | 0 | 0 | 0 | 0 | 0 | 0 | 0
11 | 07-00000 | Paceļamie vārti ar durvīm segmentveida | kpl. | 2 | 0 | 0 | 0 | 0 | 0 | 0 | 0 | 0 | 0 | 0 | 0
|  | Paceļamie vārti ar durvīm segmentveida, aile 2500x3200 mm | kpl. | 2 |  |  |  | 0 | 0 | 0 | 0 | 0 | 0 | 0 | 0 | 1320
|  | Stiprinājuma elemetni | m2 | 16 |  |  |  | 0 | 0 | 0 | 0 | 0 | 0 | 0 | 0 | 2.2365
|  | Blīvējuma materiāli | m2 | 16 |  |  |  | 0 | 0 | 0 | 0 | 0 | 0 | 0 | 0 | 2.037
|  | montāžas profesionālās putas | bal. | 4.8 |  |  |  | 0 | 0 | 0 | 0 | 0 | 0 | 0 | 0 | 5.145
Tiešās izmaksas kopā : | [10 empty] | 0 | 0 | 0 | 0 | 0
Sastādīja:
paraksts un tā atšifrējums, datums

## Jumts
Tāme Nr.1-6
Jumta seguma nomaiņa
(būvdarbu veids vai konstruktīvā elementa nosaukums)
Būves nosaukums:Siltumnīcas pārbūve par pirmsselekcijas korpusu, selekcijas korpusu,palīgkorpusu un siltumnīcu
Objekta nosaukums : Palīgkorpusa izbūve
Objekta adrese :''Dižzeme'',Dižstende, Lībagu pag.,Talsu nov.
Pasūtījuma Nr.
Nr.p.k. | Kods | Darba nosaukums | Mērvienība | Daudzums | Vienības izmaksas | [5 empty] | Kopā uz visu apjomu
[5 empty] | laika norma (c/h) | darba samaksas likme (EUR/h), t.sk.sociālais nodoklis 24,09% | darba alga | būvizstrā-dājumi, t.sk.transporta izdevumi (5%) | mehānismi | kopā | darbietilpība (c/h) | darba alga | būvizstrā-dājumi | mehānismi | summa
1 | 09-00000 | Trapecveida jumta profila T45 montāža | m2 | 245 | 0 | 0 | 0 | 0 | 0 | 0 | 0 | 0 | 0 | 0 | 0
|  | trapecveida profilēta tērauda loksnes T45 | m2 | 257.1 |  |  |  | 0 | 0 | 0 | 0 | 0 | 0 | 0 | 0 | 9.27
|  | caurspīdīga stikla šķiedras loksnes | m2 | 12.4 |  |  |  | 0 | 0 | 0 | 0 | 0 | 0 | 0 | 0 | 7.15
|  | jumta kore | m | 22 |  |  |  | 0 | 0 | 0 | 0 | 0 | 0 | 0 | 0 | 7.88
|  | pārējie montāžas materiāli | kpl | 1 |  |  |  | 0 | 0 | 0 | 0 | 0 | 0 | 0 | 0
2 | 09-00000 | Pažobeļu apšuvums ar profilēto trapecveida loksnēm | m2 | 41 | 0 | 0 | 0 | 0 | 0 | 0 | 0 | 0 | 0 | 0 | 0
|  | profilētās trapecveida loksnes | m2 | 45.1 |  |  |  | 0 | 0 | 0 | 0 | 0 | 0 | 0 | 0 | 7.88
|  | pārējie montāžas materiāli | kpl | 1 |  |  |  | 0 | 0 | 0 | 0 | 0 | 0 | 0 | 0
3 | 09-00000 | Lietus ūdens jumta tekņu izgatavošana un montāža | t.m. | 46.6 | 0 | 0 | 0 | 0 | 0 | 0 | 0 | 0 | 0 | 0 | 0 | 5.15
4 | 09-00000 | Lietus ūdens jumta notekcauruļu izgatavošana un montāža | t.m. | 19.2 | 0 | 0 | 0 | 0 | 0 | 0 | 0 | 0 | 0 | 0 | 0 | 6.25
|  | notekūdens novadīšanas sistēmas montāžas pārējie materiāli | kpl | 1 |  |  |  | 0 | 0 | 0 | 0 | 0 | 0 | 0 | 0
5 | 21-00000 | Daudzslānu griestu paneļu 160mm ar vates pildījumu montāža, ieskaitot papildelementus (stiprinājumi, starta profili, specelementi ārējos un iekšējos stūros, pa logu perimetru, blīvējuma materiāli u.c.) | m2 | 88.5 | 0 | 0 | 0 |  | 0 | 0 | 0 | 0 | 0 | 0 | 0
|  | daudzslānu sienu vates paneļu 160mm | m2 | 97.35 |  |  |  | 0 | 0 | 0 | 0 | 0 | 0 | 0 | 0
|  | papildelementi (stiprinājumi, starta profili, specelementi ārējos un iekšējos stūros, pa logu perimetru, blīvējuma materiāli u.c.) | kpl | 1 |  |  |  | 0 | 0 | 0 | 0 | 0 | 0 | 0 | 0
6 | 21-00000 | Sastatņu noma, montāža un demontāža | m2 | 96 | 0 | 0 | 0 |  | 0 | 0 | 0 | 0 | 0 | 0 | 0
|  | sastatņu noma (1 mēn.) | m2 | 48 |  |  |  |  | 0 | 0 | 0 | 0 | 0 | 0 | 0
Tiešās izmaksas kopā : | [10 empty] | 0 | 0 | 0 | 0 | 0
Sastādīja:
paraksts un tā atšifrējums, datums

## Kopsavilkums Nr.3.1.kārta
Kopsavilkuma aprēķins par darbu vai konstruktīvo elementu veidiem Nr.3 (1.kārta)
Būves nosaukums:Siltumnīcas pārbūve par pirmsselekcijas korpusu, selekcijas korpusu,palīgkorpusu un siltumnīcu
Objekta nosaukums : Selekcijas korpusa un palīgkorpusa iekšējie tīkli,neskaitot tehnoloģisko aprīkojumu
Objekta adrese :''Dižzeme'',Dižstende, Lībagu pag.,Talsu nov.
Pasūtījuma Nr.
Nr.p.k | Tāmes Nr. | Būvdarbu veids vai konstruktīvā elementa nosaukums | Tāmes izmaksas | Tai skaitā |  |  | Darbietilp. (c/h)
|  |  |  | darba alga | būvizstrādājumi | mehānismi
1 | Tāme Nr.3-1 | Iekšējie ūdensvada un kanalizācijas tīkli | o | o | o | o | o
2 | Tāme Nr.3-2 | Apkure | o | o | o | o | o
3 | Tāme Nr.3-3 | Siltummezgls | o | o | o | o | o
4 | Tāme Nr.3-4 | Iekšējie elektroapgādes tīkli | o | o | o | o | o
5 | Tāme Nr.3-5 | Zibensaizsardzība | o | o | o | o | o
|  | Kopā : | 0 | 0 | 0 | 0 | 0
Virsizdevumi (4%) |  |  | 0
Plānotā peļņa (3%) |  |  | 0
Pavisam kopā |  |  | 0
Sastādīja:
paraksts un tā atšifrējums, datums

## ŪK
Tāme Nr.3-1
(būvdarbu veids vai konstruktīvā elementa nosaukums)
Ūdensapgāde un kanalizācija, iekšējie tīkli
Būves nosaukums:Siltumnīcas pārbūve par pirmsselekcijas korpusu, selekcijas korpusu,palīgkorpusu un siltumnīcu
Objekta nosaukums : Ūdensapgāde un kanalizācija, iekšējie tīkli
Objekta adrese :''Dižzeme'',Dižstende, Lībagu pag.,Talsu nov.
Pasūtījuma Nr.
Nr.p.k. | Kods | Darba nosaukums |  | Mērvienība | Daudzums | Vienības izmaksas | [5 empty] | Kopā uz visu apjomu
|  |  | TIPS |  |  | laika norma (c/h) | darba samaksas likme (EUR/h), t.sk.sociālais nodoklis 24,09% | darba alga | būvizstrā-dājumi, t.sk.transporta izdevumi (5%) | mehānismi | kopā | darbietilpība (c/h) | darba alga | būvizstrā-dājumi | mehānismi | summa
Aukstā ūdensapgāde
1 | 14-00000 | Unipipe kompozītcaurule Ø20×2.25 ar veidgabaliem | DN15 | m | 7.5 | 0 | 0 | 0 | 0 | 0 | 0 | 0 | 0 | 0 | 0 | 0 | 2.61
2 | 14-00000 | Unipipe kompozītcaurule Ø25×2.5 ar veidgabaliem | DN20 | m | 15 | 0 | 0 | 0 | 0 | 0 | 0 | 0 | 0 | 0 | 0 | 0 | 3.62
3 | 14-00000 | Unipipe kompozītcaurule Ø32×3.0 ar veidgabaliem | DN25 | m | 20 | 0 | 0 | 0 | 0 | 0 | 0 | 0 | 0 | 0 | 0 | 0 | 3.91
4 | 14-00000 | Unipipe kompozītcaurule Ø40×4.0 ar veidgabaliem | DN32 | m | 3 | 0 | 0 | 0 | 0 | 0 | 0 | 0 | 0 | 0 | 0 | 0 | 8.39
5 | 14-00000 | Unipipe kompozītcaurule Ø50×4.5 ar veidgabaliem | DN40 | m | 14 | 0 | 0 | 0 | 0 | 0 | 0 | 0 | 0 | 0 | 0 | 0 | 12.28
6 | 14-00000 | Unipipe kompozītcaurule Ø63×6.0 ar veidgabaliem | DN50 | m | 5 | 0 | 0 | 0 | 0 | 0 | 0 | 0 | 0 | 0 | 0 | 0 | 14.29
7 | 14-00000 | Pretkondensata izolācija čaulās b=20mm ar folija pārklājumu 22/20 |  | m | 7.5 | 0 | 0 | 0 | 0 | 0 | 0 | 0 | 0 | 0 | 0 | 0 | 2.24
8 | 14-00000 | Pretkondensata izolācija čaulās b=20mm ar folija pārklājumu 28/20 |  | m | 15 | 0 | 0 | 0 | 0 | 0 | 0 | 0 | 0 | 0 | 0 | 0 | 2.47
9 | 14-00000 | Pretkondensata izolācija čaulās b=20mm ar folija pārklājumu 35/20 |  | m | 20 | 0 | 0 | 0 | 0 | 0 | 0 | 0 | 0 | 0 | 0 | 0 | 2.5
10 | 14-00000 | Pretkondensata izolācija čaulās b=20mm ar folija pārklājumu 42/20 |  | m | 3 | 0 | 0 | 0 | 0 | 0 | 0 | 0 | 0 | 0 | 0 | 0 | 2.82
11 | 14-00000 | Pretkondensata izolācija čaulās b=20mm ar folija pārklājumu 54/20 |  | m | 14 | 0 | 0 | 0 | 0 | 0 | 0 | 0 | 0 | 0 | 0 | 0 | 3.02
12 | 14-00000 | Pretkondensata izolācija čaulās b=30mm ar folija pārklājumu 64/20 |  | m | 5 | 0 | 0 | 0 | 0 | 0 | 0 | 0 | 0 | 0 | 0 | 0 | 4.49
13 | 14-00000 | Elektroaizbīdnis N=0.18kW | DN50 | kpl. | 2 | 0 | 0 | 0 | 0 | 0 | 0 | 0 | 0 | 0 | 0 | 0 | 54.15
14 | 14-00000 | Lodveida ventilis PN16 | DN15 | gb. | 5 | 0 | 0 | 0 | 0 | 0 | 0 | 0 | 0 | 0 | 0 | 0 | 3.58
15 | 14-00000 | Lodveida ventilis PN16 | DN20 | gb. | 5 | 0 | 0 | 0 | 0 | 0 | 0 | 0 | 0 | 0 | 0 | 0 | 8.02
16 | 14-00000 | Lodveida ventilis PN16 | DN40 | gb. | 2 | 0 | 0 | 0 | 0 | 0 | 0 | 0 | 0 | 0 | 0 | 0 | 16.15
17 | 14-00000 | Lodveida ventilis PN16 | DN50 | gb. | 2 | 0 | 0 | 0 | 0 | 0 | 0 | 0 | 0 | 0 | 0 | 0 | 18.84
18 | 14-00000 | Aukstā un kārstā ūdens jaucējkrāns roku mazgājamam galdam |  | gb. | 3 | 0 | 0 | 0 | 0 | 0 | 0 | 0 | 0 | 0 | 0 | 0 | 24
19 | 14-00000 | PP cauruļvadu stiprinājumi |  | kpl. | 1 | 0 | 0 | 0 | 0 | 0 | 0 | 0 | 0 | 0 | 0 | 0 | 45
Laistīšanas ūdensapgāde līdz 10m3 tvertnes
20 | 14-00000 | Unipipe kompozītcaurule Ø63×6.0 ar veidgabaliem | DN50 | m | 35 | 0 | 0 | 0 | 0 | 0 | 0 | 0 | 0 | 0 | 0 | 0 | 14.29
21 | 14-00000 | Pretkondensata izolācija čaulās b=30mm ar folija pārklājumu 64/20 |  | m | 35 | 0 | 0 | 0 | 0 | 0 | 0 | 0 | 0 | 0 | 0 | 0 | 4.49
22 | 14-00000 | Ventilis DN50 | DN50 | gb. | 5 | 0 | 0 | 0 | 0 | 0 | 0 | 0 | 0 | 0 | 0 | 0 | 18.84
23 | 14-00000 | Pretvārsts DN50 | DN50 | gb. | 2 | 0 | 0 | 0 | 0 | 0 | 0 | 0 | 0 | 0 | 0 | 0 | 13.52
24 | 14-00000 | PP cauruļvadu stiprinājumi |  | kpl. | 1 | 0 | 0 | 0 | 0 | 0 | 0 | 0 | 0 | 0 | 0 | 0 | 15
Laistīšanas ūdensapgāde no 2m3 tvertnes
25 | 14-00000 | Unipipe kompozītcaurule Ø50×4.5 ar veidgabaliem | DN40 | m | 75 | 0 | 0 | 0 | 0 | 0 | 0 | 0 | 0 | 0 | 0 | 0 | 12.28
26 | 14-00000 | Unipipe kompozītcaurule Ø25×2.5 ar veidgabaliem | DN20 | m | 104 | 0 | 0 | 0 | 0 | 0 | 0 | 0 | 0 | 0 | 0 | 0 | 3.62
27 | 14-00000 | Unipipe kompozītcaurule Ø40×4.0 ar veidgabaliem | DN32 | m | 45 | 0 | 0 | 0 | 0 | 0 | 0 | 0 | 0 | 0 | 0 | 0 | 8.39
28 | 14-00000 | Pretkondensata izolācija čaulās b=20mm ar folija pārklājumu 28/20 |  | m | 104 | 0 | 0 | 0 | 0 | 0 | 0 | 0 | 0 | 0 | 0 | 0 | 2.47
29 | 14-00000 | Pretkondensata izolācija čaulās b=20mm ar folija pārklājumu 42/20 |  | m | 75 | 0 | 0 | 0 | 0 | 0 | 0 | 0 | 0 | 0 | 0 | 0 | 2.82
30 | 14-00000 | Pretkondensata izolācija čaulās b=20mm ar folija pārklājumu 54/20 |  | m | 75 | 0 | 0 | 0 | 0 | 0 | 0 | 0 | 0 | 0 | 0 | 0 | 3.02
31 | 14-00000 | Laistīšanas krāns D20 ar šlūteni un pievienojuma veidgabalu pie laistāmā krāna | DN20 | gb. | 11 | 0 | 0 | 0 | 0 | 0 | 0 | 0 | 0 | 0 | 0 | 0 | 58
32 | 14-00000 | Ventilis DN40 | DN40 | gb. | 5 | 0 | 0 | 0 | 0 | 0 | 0 | 0 | 0 | 0 | 0 | 0 | 16.15
33 | 14-00000 | Pretvārsts DN40 | DN40 | gb. | 1 | 0 | 0 | 0 | 0 | 0 | 0 | 0 | 0 | 0 | 0 | 0 | 12.15
34 | 14-00000 | Ventilis DN20 | DN20 | gb. | 40 | 0 | 0 | 0 | 0 | 0 | 0 | 0 | 0 | 0 | 0 | 0 | 8.02
35 | 14-00000 | PP cauruļvadu stiprinājumi |  | kpl. | 1 | 0 | 0 | 0 | 0 | 0 | 0 | 0 | 0 | 0 | 0 | 0 | 75
|  | T3,T4 sistēmas |  |  |  |  | 0 |  | 0
36 | 14-00000 | Unipipe kompozītcaurule Ø20×2.25 ar veidgabaliem | DN15 | m | 6 | 0 | 0 | 0 | 0 | 0 | 0 | 0 | 0 | 0 | 0 | 0 | 2.61
37 | 14-00000 | Unipipe kompozītcaurule Ø25×2.5 ar veidgabaliem | DN20 | m | 12 | 0 | 0 | 0 | 0 | 0 | 0 | 0 | 0 | 0 | 0 | 0 | 3.62
38 | 14-00000 | Unipipe kompozītcaurule Ø32×3.0 ar veidgabaliem | DN25 | m | 46.5 | 0 | 0 | 0 | 0 | 0 | 0 | 0 | 0 | 0 | 0 | 0 | 3.91
39 | 14-00000 | Unipipe kompozītcaurule Ø40×4.0 ar veidgabaliem | DN32 | m | 50 | 0 | 0 | 0 | 0 | 0 | 0 | 0 | 0 | 0 | 0 | 0 | 8.39
40 | 14-00000 | Boilers V=100L |  | gb. | 1 | 0 | 0 | 0 | 0 | 0 | 0 | 0 | 0 | 0 | 0 | 0 | 82
41 | 14-00000 | Lodveida ventilis PN16 | DN15 | gb. | 4 | 0 | 0 | 0 | 0 | 0 | 0 | 0 | 0 | 0 | 0 | 0 | 3.58
42 | 14-00000 | Lodveida ventilis PN16 | DN20 | gb. | 1 | 0 | 0 | 0 | 0 | 0 | 0 | 0 | 0 | 0 | 0 | 0 | 8.02
43 | 14-00000 | Elektriskais sildītājs 15L-1,5kW (zem izlietnes) |  | gb. | 4 | 0 | 0 | 0 | 0 | 0 | 0 | 0 | 0 | 0 | 0 | 0 | 75
44 | 14-00000 | Pretkondensata izolācija čaulās b=20mm ar folija pārklājumu 22/20 |  | m | 6 | 0 | 0 | 0 | 0 | 0 | 0 | 0 | 0 | 0 | 0 | 0 | 2.24
45 | 14-00000 | Pretkondensata izolācija čaulās b=20mm ar folija pārklājumu 28/20 |  | m | 12 | 0 | 0 | 0 | 0 | 0 | 0 | 0 | 0 | 0 | 0 | 0 | 2.47
46 | 14-00000 | Pretkondensata izolācija čaulās b=20mm ar folija pārklājumu 35/20 |  | m | 46.5 | 0 | 0 | 0 | 0 | 0 | 0 | 0 | 0 | 0 | 0 | 0 | 2.5
47 | 14-00000 | Pretkondensata izolācija čaulās b=20mm ar folija pārklājumu 35/20 |  | m | 50 | 0 | 0 | 0 | 0 | 0 | 0 | 0 | 0 | 0 | 0 | 0 | 2.5
48 | 14-00000 | PP cauruļvadu stiprinājumi |  | kpl. | 1 | 0 | 0 | 0 | 0 | 0 | 0 | 0 | 0 | 0 | 0 | 0 | 75
|  | Santehniskās ierīces |  |  |  |  | 0 |  | 0
49 | 14-00000 | Klozetpods ar skalojamo kasti, sēdriņķi un noslēgarmatūru |  | kpl. | 1 | 0 | 0 | 0 | 0 | 0 | 0 | 0 | 0 | 0 | 0 | 0 | 115
50 | 14-00000 | Keramikas rokumazgātne ar sifonu un kronšteiniem |  | kpl. | 3 | 0 | 0 | 0 | 0 | 0 | 0 | 0 | 0 | 0 | 0 | 0 | 32
|  | Sadzīves kanalizācijas tīkls |  |  |  |  | 0 |  | 0
51 | 14-00000 | PP kanalizācijas caurule ar uzmavu, SN4, ar iestrādātu gumijas blīvi un veidgabaliem 50x1.8 | DN50 | m | 30 | 0 | 0 | 0 | 0 | 0 | 0 | 0 | 0 | 0 | 0 | 0 | 4.1
52 | 14-00000 | PVC kanalizācijas caurule ar uzmavu, SN4, ar iestrādātu gumijas blīvi un veidgabaliem 110x3.2 | DN110 | m | 10 | 0 | 0 | 0 | 0 | 0 | 0 | 0 | 0 | 0 | 0 | 0 | 6.15
53 | 14-00000 | Aizsargčaula DN110mm caur dzelzbetona konstrukcijām |  | gb. | 4 | 0 | 0 | 0 | 0 | 0 | 0 | 0 | 0 | 0 | 0 | 0 | 2.42
54 | 14-00000 | Aizsargčaula DN50mm caur dzelzbetona konstrukcijām |  | gb. | 6 | 0 | 0 | 0 | 0 | 0 | 0 | 0 | 0 | 0 | 0 | 0 | 1.71
55 | 14-00000 | Revīzijas, tīrāmās lūkas utml. | DN50-110 | gb. | 52 | 0 | 0 | 0 | 0 | 0 | 0 | 0 | 0 | 0 | 0 | 0 | 1.55
56 | 14-00000 | PP cauruļvadu stiprinājumi |  | kpl. | 1 | 0 | 0 | 0 | 0 | 0 | 0 | 0 | 0 | 0 | 0 | 0 | 25
Tiešās izmaksas kopā : | [11 empty] | 0 | 0 | 0 | 0 | 0
Sastādīja:
paraksts un tā atšifrējums, datums

## Apkure
Tāme Nr.3-2
Apkure
(būvdarbu veids vai konstruktīvā elementa nosaukums)
Būves nosaukums:Siltumnīcas pārbūve par pirmsselekcijas korpusu, selekcijas korpusu,palīgkorpusu un siltumnīcu
Objekta nosaukums :Apkure
Objekta adrese :''Dižzeme'',Dižstende, Lībagu pag.,Talsu nov.
Pasūtījuma Nr.
Nr.p.k. | Kods | Darba nosaukums | Mērvienība | Daudzums | Vienības izmaksas | [5 empty] | Kopā uz visu apjomu
[5 empty] | laika norma (c/h) | darba samaksas likme (EUR/h), t.sk.sociālais nodoklis 24,09% | darba alga | būvizstrā-dājumi, t.sk.transporta izdevumi (5%) | mehānismi | kopā | darbietilpība (c/h) | darba alga | būvizstrā-dājumi | mehānismi | summa
Apkure
0 |  | Radiatoru apkures sistēma T13/T23
1 | 17-00000 | Cauruļvads, tērauda D15mm | t.m | 10 | 0 | 0 | 0 | 0 | 0 | 0 | 0 | 0 | 0 | 0 | 0 | 1.38
2 | 17-00000 | Cauruļvads, tērauda D20mm | t.m | 55 | 0 | 0 | 0 | 0 | 0 | 0 | 0 | 0 | 0 | 0 | 0 | 1.88
3 | 17-00000 | Veidgabals - līkums-45-20mm | gb. | 1 | 0 | 0 | 0 | 0 | 0 | 0 | 0 | 0 | 0 | 0 | 0 | 0.65
4 | 17-00000 | Veidgabals - līkums-90-15mm | gb. | 2 | 0 | 0 | 0 | 0 | 0 | 0 | 0 | 0 | 0 | 0 | 0 | 0.55
5 | 17-00000 | Veidgabals - līkums-90-20mm | gb. | 32 | 0 | 0 | 0 | 0 | 0 | 0 | 0 | 0 | 0 | 0 | 0 | 0.58
6 | 17-00000 | Veidgabals - T-90 | gb. | 4 | 0 | 0 | 0 | 0 | 0 | 0 | 0 | 0 | 0 | 0 | 0 | 0.5
7 | 17-00000 | Tērauda paneļu radiators komplektā ar korķi, atgaisotāju un stiprināšanas kronšteiniem C11-300-500 | gb. | 1 | 0 | 0 | 0 | 0 | 0 | 0 | 0 | 0 | 0 | 0 | 0 | 29.28
8 | 17-00000 | Tērauda paneļu radiators komplektā ar korķi, atgaisotāju un stiprināšanas kronšteiniem C11-400-1200 | gb. | 1 | 0 | 0 | 0 | 0 | 0 | 0 | 0 | 0 | 0 | 0 | 0 | 46.78
9 | 17-00000 | Tērauda paneļu radiators komplektā ar korķi, atgaisotāju un stiprināšanas kronšteiniem | gb. | 1 | 0 | 0 | 0 | 0 | 0 | 0 | 0 | 0 | 0 | 0 | 0 | 34.98
10 | 17-00000 | Tērauda paneļu radiators komplektā ar korķi, atgaisotāju un stiprināšanas kronšteiniem C22-900-1600 | gb. | 1 | 0 | 0 | 0 | 0 | 0 | 0 | 0 | 0 | 0 | 0 | 0 | 159.29
11 | 17-00000 | Radiatora vārsts komplektā ar termogalvu RTD-N DN10 | gb. | 4 | 0 | 0 | 0 | 0 | 0 | 0 | 0 | 0 | 0 | 0 | 0 | 10.33
12 | 17-00000 | Izolācija - porgumijas čaulas D15, b=20 Tubolit DG | m | 10 | 0 | 0 | 0 | 0 | 0 | 0 | 0 | 0 | 0 | 0 | 0 | 0.68
13 | 17-00000 | Izolācija - porgumijas čaulas D20,Tubolit DG | m | 55 | 0 | 0 | 0 | 0 | 0 | 0 | 0 | 0 | 0 | 0 | 0 | 0.76
14 | 17-00000 | Izolācija veidgabaliem - porgumijas čaulas Tubolit DG | kpl. | 1 | 0 | 0 | 0 | 0 | 0 | 0 | 0 | 0 | 0 | 0 | 0 | 8.8
15 | 17-00000 | Termometrs 0…+100 C | gb. | 1 | 0 | 0 | 0 | 0 | 0 | 0 | 0 | 0 | 0 | 0 | 0 | 8.39
16 | 17-00000 | Manometrs 0...4 bar | gb. | 1 | 0 | 0 | 0 | 0 | 0 | 0 | 0 | 0 | 0 | 0 | 0 | 9.61
|  | Sildventilatoru apkures sistēma T11/T12 |  |  | 0 | 0 |  | 0
1 | 17-00000 | Sildventilators SV1; SV8 Nel.=0.14 kW 400V/3~ Masa - 30 kg Komplektā ar montāžas rāmi, plūsmas attālumu regulējošu resti, vadības bloku. | kpl. | 1 | 0 | 0 | 0 | 0 | 0 | 0 | 0 | 0 | 0 | 0 | 0 | 610
2 | 17-00000 | Sildventilators SV2; SV3; SV4; SV5; SV6; SV7; SV9 Nel.=0.3 kW 400V/3~ Masa - 40 kg Komplektā ar montāžas rāmi, plūsmas attālumu regulējošu resti, vadības bloku. | kpl. | 7 | 0 | 0 | 0 | 0 | 0 | 0 | 0 | 0 | 0 | 0 | 0 | 720
3 | 17-00000 | Sildventilators SV10 Nel.=0.14 kW 400V/3~ Masa - 30 kg Komplektā ar montāžas rāmi, plūsmas attālumu regulējošu resti, vadības bloku. | kpl. | 1 | 0 | 0 | 0 | 0 | 0 | 0 | 0 | 0 | 0 | 0 | 0 | 610
4 | 17-00000 | Cauruļvads, tērauda DN25 | m | 40 | 0 | 0 | 0 | 0 | 0 | 0 | 0 | 0 | 0 | 0 | 0 | 3.38
5 | 17-00000 | Cauruļvads, tērauda DN32 | m | 27 | 0 | 0 | 0 | 0 | 0 | 0 | 0 | 0 | 0 | 0 | 0 | 4.12
6 | 17-00000 | Cauruļvads, tērauda DN40 | m | 20 | 0 | 0 | 0 | 0 | 0 | 0 | 0 | 0 | 0 | 0 | 0 | 4.7
7 | 17-00000 | Cauruļvads, tērauda DN50 | m | 55 | 0 | 0 | 0 | 0 | 0 | 0 | 0 | 0 | 0 | 0 | 0 | 6.22
8 | 17-00000 | Cauruļvads, tērauda DN65 | m | 40 | 0 | 0 | 0 | 0 | 0 | 0 | 0 | 0 | 0 | 0 | 0 | 7.87
9 | 17-00000 | Veidgabals - līkums-90/25 | gb. | 76 | 0 | 0 | 0 | 0 | 0 | 0 | 0 | 0 | 0 | 0 | 0 | 0.61
10 | 17-00000 | Veidgabals - līkums-90/65 | gb. | 8 | 0 | 0 | 0 | 0 | 0 | 0 | 0 | 0 | 0 | 0 | 0 | 2.15
11 | 17-00000 | Veidgabals - T-90 32/32/25 | gb. | 4 | 0 | 0 | 0 | 0 | 0 | 0 | 0 | 0 | 0 | 0 | 0 | 1.15
12 | 17-00000 | Veidgabals - T-90 40/40/25 | gb. | 2 | 0 | 0 | 0 | 0 | 0 | 0 | 0 | 0 | 0 | 0 | 0 | 1.35
13 | 17-00000 | Veidgabals - T-90 | gb. | 6 | 0 | 0 | 0 | 0 | 0 | 0 | 0 | 0 | 0 | 0 | 0 | 0.5
14 | 17-00000 | Veidgabals - T-90 50/50/25 | gb. | 6 | 0 | 0 | 0 | 0 | 0 | 0 | 0 | 0 | 0 | 0 | 0 | 1.65
15 | 17-00000 | Veidgabals - pāreja 32/25 | gb. | 2 | 0 | 0 | 0 | 0 | 0 | 0 | 0 | 0 | 0 | 0 | 0 | 3.03
16 | 17-00000 | Veidgabals - pāreja 40/25 | gb. | 2 | 0 | 0 | 0 | 0 | 0 | 0 | 0 | 0 | 0 | 0 | 0 | 4.15
17 | 17-00000 | Veidgabals - pāreja 50/32 | gb. | 2 | 0 | 0 | 0 | 0 | 0 | 0 | 0 | 0 | 0 | 0 | 0 | 7.88
18 | 17-00000 | Veidgabals - pāreja 65/50 | gb. | 2 | 0 | 0 | 0 | 0 | 0 | 0 | 0 | 0 | 0 | 0 | 0 | 15.03
19 | 17-00000 | Kombinētais vārsts - balansējošais, regulējošais DN15 | gb. | 3 | 0 | 0 | 0 | 0 | 0 | 0 | 0 | 0 | 0 | 0 | 0 | 21.07
20 | 17-00000 | Kombinētais vārsts - balansējošais, regulējošais DN20 | gb. | 7 | 0 | 0 | 0 | 0 | 0 | 0 | 0 | 0 | 0 | 0 | 0 | 25.76
21 | 17-00000 | Noslēgvārsts DN25 | gb. | 10 | 0 | 0 | 0 | 0 | 0 | 0 | 0 | 0 | 0 | 0 | 0 | 27.01
22 | 17-00000 | Izolācija - minerālvates čaulas ar folijas pārklājumu b=50mm DN65 | m | 28 | 0 | 0 | 0 | 0 | 0 | 0 | 0 | 0 | 0 | 0 | 0 | 10.38
23 | 17-00000 | Izolācija veidgabaliem - minerālvates čaulas ar folijas pārklājumu b=50mm | kpl. | 1 | 0 | 0 | 0 | 0 | 0 | 0 | 0 | 0 | 0 | 0 | 0 | 115
24 | 17-00000 | Automātiskie atgaisotāji ar noslēgvārstiem DN15 | gb. | 1 | 0 | 0 | 0 | 0 | 0 | 0 | 0 | 0 | 0 | 0 | 0 | 6.15
25 | 17-00000 | Termometrs 0…+100 C | gb. | 1 | 0 | 0 | 0 | 0 | 0 | 0 | 0 | 0 | 0 | 0 | 0
26 | 17-00000 | Manometrs 0...4 bar | gb. | 1 | 0 | 0 | 0 | 0 | 0 | 0 | 0 | 0 | 0 | 0 | 0
|  | Sienu un galdu apkures sistēma T12/T22 |  |  | 0 | 0 |  | 0
1 | 17-00000 | Cauruļvads, tērauda DN25 | m | 130 | 0 | 0 | 0 | 0 | 0 | 0 | 0 | 0 | 0 | 0 | 0 | 3.38
2 | 17-00000 | Cauruļvads, tērauda DN40 | m | 280 | 0 | 0 | 0 | 0 | 0 | 0 | 0 | 0 | 0 | 0 | 0 | 4.7
3 | 17-00000 | Cauruļvads, tērauda DN50 | m | 75 | 0 | 0 | 0 | 0 | 0 | 0 | 0 | 0 | 0 | 0 | 0 | 6.22
4 | 17-00000 | Cauruļvads, tērauda DN65 | m | 1170 | 0 | 0 | 0 | 0 | 0 | 0 | 0 | 0 | 0 | 0 | 0 | 7.87
5 | 17-00000 | Veidgabals - līkums-45 | gb. | 20 | 0 | 0 | 0 | 0 | 0 | 0 | 0 | 0 | 0 | 0 | 0 | 9.04
6 | 17-00000 | Veidgabals - līkums-45 /25 | gb. | 8 | 0 | 0 | 0 | 0 | 0 | 0 | 0 | 0 | 0 | 0 | 0 | 6.68
7 | 17-00000 | Veidgabals - līkums-45 /50 | gb. | 4 | 0 | 0 | 0 | 0 | 0 | 0 | 0 | 0 | 0 | 0 | 0 | 9.04
8 | 17-00000 | Veidgabals - līkums-90 25 | gb. | 36 | 0 | 0 | 0 | 0 | 0 | 0 | 0 | 0 | 0 | 0 | 0 | 4.3
9 | 17-00000 | Veidgabals - līkums-90 40 | gb. | 130 | 0 | 0 | 0 | 0 | 0 | 0 | 0 | 0 | 0 | 0 | 0 | 6.6
10 | 17-00000 | Veidgabals - līkums-90 50 | gb. | 8 | 0 | 0 | 0 | 0 | 0 | 0 | 0 | 0 | 0 | 0 | 0 | 9.01
11 | 17-00000 | Veidgabals - līkums-90 65 | gb. | 68 | 0 | 0 | 0 | 0 | 0 | 0 | 0 | 0 | 0 | 0 | 0 | 11.05
12 | 17-00000 | Veidgabals - līkums-41 25 | gb. | 6 | 0 | 0 | 0 | 0 | 0 | 0 | 0 | 0 | 0 | 0 | 0 | 9.15
13 | 17-00000 | Veidgabals - T-90 25/25 | gb. | 28 | 0 | 0 | 0 | 0 | 0 | 0 | 0 | 0 | 0 | 0 | 0 | 0.65
14 | 17-00000 | Veidgabals - T-90 40/40/25 | gb. | 12 | 0 | 0 | 0 | 0 | 0 | 0 | 0 | 0 | 0 | 0 | 0 | 1.35
15 | 17-00000 | Veidgabals - T-90 40/40 | gb. | 12 | 0 | 0 | 0 | 0 | 0 | 0 | 0 | 0 | 0 | 0 | 0 | 1.32
16 | 17-00000 | Veidgabals - T-90 50/50/40 | gb. | 14 | 0 | 0 | 0 | 0 | 0 | 0 | 0 | 0 | 0 | 0 | 0 | 3.85
17 | 17-00000 | Veidgabals - T-90 65/65/25 | gb. | 84 | 0 | 0 | 0 | 0 | 0 | 0 | 0 | 0 | 0 | 0 | 0 | 2.15
18 | 17-00000 | Veidgabals - T-90 65/65 | gb. | 70 | 0 | 0 | 0 | 0 | 0 | 0 | 0 | 0 | 0 | 0 | 0 | 15.45
19 | 17-00000 | Veidgabals - pāreja 50/40 | gb. | 2 | 0 | 0 | 0 | 0 | 0 | 0 | 0 | 0 | 0 | 0 | 0 | 7.98
20 | 17-00000 | Veidgabals - pāreja 65/25 | gb. | 124 | 0 | 0 | 0 | 0 | 0 | 0 | 0 | 0 | 0 | 0 | 0 | 6.65
21 | 17-00000 | Veidgabals - pāreja 65/40 | gb. | 28 | 0 | 0 | 0 | 0 | 0 | 0 | 0 | 0 | 0 | 0 | 0 | 11.15
22 | 17-00000 | Balansējošais vārsts DN10 | gb. | 18 | 0 | 0 | 0 | 0 | 0 | 0 | 0 | 0 | 0 | 0 | 0 | 15.83
23 | 17-00000 | Balansējošais vārsts DN 15 | gb. | 2 | 0 | 0 | 0 | 0 | 0 | 0 | 0 | 0 | 0 | 0 | 0 | 21.15
24 | 17-00000 | Noslēgvārsts DN25 | gb. | 110 | 0 | 0 | 0 | 0 | 0 | 0 | 0 | 0 | 0 | 0 | 0 | 42.35
25 | 17-00000 | Noslēgvārsts DN40 | gb. | 26 | 0 | 0 | 0 | 0 | 0 | 0 | 0 | 0 | 0 | 0 | 0 | 55.95
26 | 17-00000 | Noslēgvārsts DN25 ar elektropiedziņu | gb. | 20 | 0 | 0 | 0 | 0 | 0 | 0 | 0 | 0 | 0 | 0 | 0 | 68
27 | 17-00000 | Izolācija - minerālvates čaulas ar folijas pārklājumu b=50mm | m | 30 | 0 | 0 | 0 | 0 | 0 | 0 | 0 | 0 | 0 | 0 | 0 | 9.12
28 | 17-00000 | Izolācija veidgabaliem - minerālvates čaulas ar folijas pārklājumu b=50mm | kpl. | 1 | 0 | 0 | 0 | 0 | 0 | 0 | 0 | 0 | 0 | 0 | 0 | 125
29 | 17-00000 | Automātiskie atgaisotāji ar noslēgvārstiem DN15 | kpl. | 1 | 0 | 0 | 0 | 0 | 0 | 0 | 0 | 0 | 0 | 0 | 0
30 | 17-00000 | Termometrs 0…+100 C | kpl. | 1 | 0 | 0 | 0 | 0 | 0 | 0 | 0 | 0 | 0 | 0 | 0
31 | 17-00000 | Manometrs 0...4 bar | kpl. | 1 | 0 | 0 | 0 | 0 | 0 | 0 | 0 | 0 | 0 | 0 | 0
|  | Visas sistēmas |  |  | 0 | 0 |  | 0
|  | Montāžas un stiprināšanas elementi (skrūves, blīvēšanas materiāli, vītņstieņi, iekares, u.c.) | kpl. | 1 | 0 | 0 | 0 | 0 | 0 | 0 | 0 | 0 | 0 | 0 | 0
Tiešās izmaksas kopā : | [10 empty] | 0 | 0 | 0 | 0 | 0
Sastādīja:
paraksts un tā atšifrējums, datums

## Siltummezgls
Tāme Nr.3-3
Siltummezgls
(būvdarbu veids vai konstruktīvā elementa nosaukums)
Būves nosaukums:Siltumnīcas pārbūve par pirmsselekcijas korpusu, selekcijas korpusu,palīgkorpusu un siltumnīcu
Objekta nosaukums : Siltummezgls
Objekta adrese :''Dižzeme'',Dižstende, Lībagu pag.,Talsu nov.
Pasūtījuma Nr.
Nr.p.k. | Kods | Darba nosaukums |  |  | Mērvienība | Daudzums | Vienības izmaksas | [5 empty] | Kopā uz visu apjomu
[7 empty] | laika norma (c/h) | darba samaksas likme (EUR/h), t.sk.sociālais nodoklis 24,09% | darba alga | būvizstrā-dājumi, t.sk.transporta izdevumi (5%) | mehānismi | kopā | darbietilpība (c/h) | darba alga | būvizstrā-dājumi | mehānismi | summa
0 |  | Siltummezgls
1 | 17-00000 | Granulu apkures katls K1 Qsild.jauda=150 kW Qsilt.slodze=162 kW Nel.=0.6kW Masa - 1740 kg Izmēri: AxPxDz (1919x1250x2155mm); Komplektā ar vadības moduli, granulu degli. |  | OPOP Black star 150 kW | kpl. | 1 | 0 | 0 | 0 | 0 | 0 | 0 | 0 | 0 | 0 | 0 | 0 | 14994
2 | 17-00000 | Āra gaisa temperatūras devējs |  |  | gb. | 1 | 0 | 0 | 0 | 0 | 0 | 0 | 0 | 0 | 0 | 0 | 0 | 19.72
3 | 17-00000 | Granulu tvertne Nel.=1 kW 230V/1~; Komplektā ar granulu padeves aprīkojumu |  | MAFA MIDI 730 L+MIDI 520 L | kpl. | 1 | 0 | 0 | 0 | 0 | 0 | 0 | 0 | 0 | 0 | 0 | 0 | 920
4 | 17-00000 | Rūpnieciski izolēts dūmvads d200/300. L=7m; Komplektā ar pievienojuma elementiem, tīrīšanas lūku, jumta šķērsojuma elementiem, u.c. |  | d200/300 | kpl. | 1 | 0 | 0 | 0 | 0 | 0 | 0 | 0 | 0 | 0 | 0 | 0 | 2700
5 | 17-00000 | Akumulācijas tvertne V=3000L Izmēri: Diametrs - 1250 mm (ar izolāciju - 1450 mm), augstums - 2750 mm; Komplektā ar izolāciju |  | Galmet SG(B)3000 | kpl. | 1 | 0 | 0 | 0 | 0 | 0 | 0 | 0 | 0 | 0 | 0 | 0 | 3900
6 | 17-00000 | Cirkulācijas sūknis CS1 G=2,18 l/s H=4,0m |  | Grundfos / MAGNA1 32-100 | gb. | 1 | 0 | 0 | 0 | 0 | 0 | 0 | 0 | 0 | 0 | 0 | 0 | 496.24
7 | 17-00000 | Cirkulācijas sūknis CS2.1 G=1,49 l/s H=4,0m |  | Grundfos / MAGNA3 25-80 | gb. | 1 | 0 | 0 | 0 | 0 | 0 | 0 | 0 | 0 | 0 | 0 | 0 | 408.32
8 | 17-00000 | Cirkulācijas sūknis CS2.2 G=0,56 l/s H=3,0m |  | Grundfos / MAGNA1 25-40 | gb. | 1 | 0 | 0 | 0 | 0 | 0 | 0 | 0 | 0 | 0 | 0 | 0 | 301.55
9 | 17-00000 | Cirkulācijas sūknis CS2.3 G=0,062 l/s H=3,0m |  | Grundfos / ALPHA2 25-50 180 | gb. | 1 | 0 | 0 | 0 | 0 | 0 | 0 | 0 | 0 | 0 | 0 | 0 | 196.6
10 | 17-00000 | Izplešanās tvertne V=600 L, 3 bar. |  | Statico SU 600.3 | gb. | 1 | 0 | 0 | 0 | 0 | 0 | 0 | 0 | 0 | 0 | 0 | 0 | 641
11 | 17-00000 | Izplešanās tvertne V=35 L, 3 bar. |  | Statico SD 35.3 | kpl. | 1 | 0 | 0 | 0 | 0 | 0 | 0 | 0 | 0 | 0 | 0 | 0 | 51
12 | 17-00000 | Sistēmas uzpildes mezgls (etilēnglikols), DN20. Komplektā ietilpst noslēgvārsti - 2 gab., filtrs - 1 gab., vienv.vārsts - 1 gab., plūsmas skaitītājs - 1 gab., manometrs (1 gab.) ar noslēgvārstiem - 2 gab., rokas sūknis 1 gab. | DN20 |  | kpl. | 1 | 0 | 0 | 0 | 0 | 0 | 0 | 0 | 0 | 0 | 0 | 0 | 380
13 | 17-00000 | Etilēnglikola tvertne V=100 L |  | V=100 L | gb. | 1 | 0 | 0 | 0 | 0 | 0 | 0 | 0 | 0 | 0 | 0 | 0 | 155
14 | 17-00000 | Drošības vārsts DN 25, 3 bar. | DN25 | DSV 25-3,0 DGH | gb. | 2 | 0 | 0 | 0 | 0 | 0 | 0 | 0 | 0 | 0 | 0 | 0 | 13.81
15 | 17-00000 | Noslēgvārsts ar iztukšošanas ventili | DN20 | DLV 20 | gb. | 2 | 0 | 0 | 0 | 0 | 0 | 0 | 0 | 0 | 0 | 0 | 0 | 11
16 | 17-00000 | Trisceļu regulējošais vārsts ar elektropiedziņu |  | CV316 RGA DN50 kvs=31.5 TA-MC 100/24 | gb. | 1 | 0 | 0 | 0 | 0 | 0 | 0 | 0 | 0 | 0 | 0 | 0 | 260
17 | 17-00000 | Trisceļu regulējošais vārsts ar elektropiedziņu |  | CV316 MZ DN25 kvs=8 TA-MC 15/24 | kpl. | 1 | 0 | 0 | 0 | 0 | 0 | 0 | 0 | 0 | 0 | 0 | 0 | 160
18 | 17-00000 | Trisceļu regulējošais vārsts ar elektropiedziņu |  | CV316 MZ DN15 kvs=1 TA-MC 15/24 | gb. | 1 | 0 | 0 | 0 | 0 | 0 | 0 | 0 | 0 | 0 | 0 | 0 | 126
19 | 17-00000 | Noslēgvārsts | DN15 |  | gb. | 35 | 0 | 0 | 0 | 0 | 0 | 0 | 0 | 0 | 0 | 0 | 0 | 26
20 | 17-00000 | Noslēgvārsts | DN20 |  | gb. | 4 | 0 | 0 | 0 | 0 | 0 | 0 | 0 | 0 | 0 | 0 | 0 | 29
21 | 17-00000 | Noslēgvārsts | DN50 |  | gb. | 3 | 0 | 0 | 0 | 0 | 0 | 0 | 0 | 0 | 0 | 0 | 0 | 55
22 | 17-00000 | Noslēgvārsts | DN65 |  | gb. | 8 | 0 | 0 | 0 | 0 | 0 | 0 | 0 | 0 | 0 | 0 | 0 | 91
23 | 17-00000 | Balansējošais vārsts | DN10 |  | gb. | 1 | 0 | 0 | 0 | 0 | 0 | 0 | 0 | 0 | 0 | 0 | 0 | 32
24 | 17-00000 | Balansējošais vārsts | DN32 |  | gb. | 1 | 0 | 0 | 0 | 0 | 0 | 0 | 0 | 0 | 0 | 0 | 0 | 55
25 | 17-00000 | Balansējošais vārsts | DN50 |  | gb. | 1 | 0 | 0 | 0 | 0 | 0 | 0 | 0 | 0 | 0 | 0 | 0 | 86
26 | 17-00000 | Balansējošais vārsts | DN65 |  | gb. | 2 | 0 | 0 | 0 | 0 | 0 | 0 | 0 | 0 | 0 | 0 | 0 | 168
27 | 17-00000 | Gružu filtrs | DN20 |  | gb. | 1 | 0 | 0 | 0 | 0 | 0 | 0 | 0 | 0 | 0 | 0 | 0 | 3.55
28 | 17-00000 | Gružu filtrs | DN50 |  | gb. | 1 | 0 | 0 | 0 | 0 | 0 | 0 | 0 | 0 | 0 | 0 | 0 | 14
29 | 17-00000 | Gružu filtrs | DN65 |  | gb. | 2 | 0 | 0 | 0 | 0 | 0 | 0 | 0 | 0 | 0 | 0 | 0 | 21
30 | 17-00000 | Automātiskie atgaisotāji DN15 | DN15 | DN15 | gb. | 12 | 0 | 0 | 0 | 0 | 0 | 0 | 0 | 0 | 0 | 0 | 0 | 27
31 | 17-00000 | Termometrs 0…+100 C |  | 0…+100 C | gb. | 12 | 0 | 0 | 0 | 0 | 0 | 0 | 0 | 0 | 0 | 0 | 0 | 2.53
32 | 17-00000 | Manometrs 0...4 bar |  | 0…4 bar | gb. | 15 | 0 | 0 | 0 | 0 | 0 | 0 | 0 | 0 | 0 | 0 | 0 | 10.34
33 | 17-00000 | Cauruļvads, tērauda | 20 |  | gb. | 5 | 0 | 0 | 0 | 0 | 0 | 0 | 0 | 0 | 0 | 0 | 0 | 1.88
34 | 17-00000 | Cauruļvads, tērauda | 50 |  | m | 18 | 0 | 0 | 0 | 0 | 0 | 0 | 0 | 0 | 0 | 0 | 0 | 6.55
35 | 17-00000 | Cauruļvads, tērauda | 65 |  | m | 15 | 0 | 0 | 0 | 0 | 0 | 0 | 0 | 0 | 0 | 0 | 0 | 7.87
36 | 17-00000 | Cauruļvads, tērauda | 100 |  | m | 33 | 0 | 0 | 0 | 0 | 0 | 0 | 0 | 0 | 0 | 0 | 0 | 9.25
37 | 17-00000 | Veidgabali - pārejas, līkumi, trejgabali, u.c. | 15-100 |  | kpl. | 1 | 0 | 0 | 0 | 0 | 0 | 0 | 0 | 0 | 0 | 0 | 0
38 | 17-00000 | Izolācija - porgumijas čaulas | 20 | Tubolit DG | m | 18 | 0 | 0 | 0 | 0 | 0 | 0 | 0 | 0 | 0 | 0 | 0 | 0.76
39 | 17-00000 | Izolācija veidgabaliem - porgumijas čaulas |  | Tubolit DG | kpl. | 1 | 0 | 0 | 0 | 0 | 0 | 0 | 0 | 0 | 0 | 0 | 0 | 17.17
40 | 17-00000 | Izolācija - minerālvates čaulas ar folijas pārklājumu | 50 | Ultimate U Protect 1000 ALU2 | m | 15 | 0 | 0 | 0 | 0 | 0 | 0 | 0 | 0 | 0 | 0 | 0 | 9.12
41 | 17-00000 | Izolācija - minerālvates čaulas ar folijas pārklājumu | 65 | Ultimate U Protect 1000 ALU2 | m | 33 | 0 | 0 | 0 | 0 | 0 | 0 | 0 | 0 | 0 | 0 | 0 | 10.38
42 | 17-00000 | Izolācija - minerālvates čaulas ar folijas pārklājumu | 100 | Ultimate U Protect 1000 ALU2 | m | 5 | 0 | 0 | 0 | 0 | 0 | 0 | 0 | 0 | 0 | 0 | 0 | 15.15
43 | 17-00000 | Izolācija veidgabaliem - minerālvates čaulas ar folijas pārklājumu |  | Ultimate U Protect 1000 ALU2 | kpl. | 1 | 0 | 0 | 0 | 0 | 0 | 0 | 0 | 0 | 0 | 0 | 0 | 45
44 | 17-00000 | Krāsošanas materiāli |  |  | kpl. | 1 | 0 | 0 | 0 | 0 | 0 | 0 | 0 | 0 | 0 | 0 | 0 | 32
45 | 17-00000 | Sistēmu marķēšanas materiāli |  |  | kpl. | 1 | 0 | 0 | 0 | 0 | 0 | 0 | 0 | 0 | 0 | 0 | 0 | 24
46 | 17-00000 | Automātikas kabeļi un kabeļu montāžas materiāli (plastmasas aizsargcaurules, stiprinājumi, spailes, kārbas, u.c.) |  |  | kpl. | 1 | 0 | 0 | 0 | 0 | 0 | 0 | 0 | 0 | 0 | 0 | 0 | 56
47 | 17-00000 | Izolācijas montāžas elementi - līme, noseglentas, u.c. |  |  | kpl. | 1 | 0 | 0 | 0 | 0 | 0 | 0 | 0 | 0 | 0 | 0 | 0 | 22
48 | 18-00000 | Etilēnglikola šķīdums 35% |  |  | l | 6500 | 0 | 0 | 0 | 0 | 0 | 0 | 0 | 0 | 0 | 0 | 0 | 1.1
Tiešās izmaksas kopā : | [12 empty] | 0 | 0 | 0 | 0 | 0
Sastādīja:
paraksts un tā atšifrējums, datums

## EL,iekš
Tāme Nr.3-4
Elektroapgāde, iekšējie tīkli
(būvdarbu veids vai konstruktīvā elementa nosaukums)
Būves nosaukums:Siltumnīcas pārbūve par pirmsselekcijas korpusu, selekcijas korpusu,palīgkorpusu un siltumnīcu
Objekta nosaukums : Elektroapgāde, iekšējie tīkli
Objekta adrese :''Dižzeme'',Dižstende, Lībagu pag.,Talsu nov.
Pasūtījuma Nr.
Nr.p.k. | Kods | Darba nosaukums | Mērvienība | Daudzums | Vienības izmaksas | [5 empty] | Kopā uz visu apjomu
[5 empty] | laika norma (c/h) | darba samaksas likme (EUR/h), t.sk.sociālais nodoklis 24,09% | darba alga | būvizstrā-dājumi, t.sk.transporta izdevumi (5%) | mehānismi | kopā | darbietilpība (c/h) | darba alga | būvizstrā-dājumi | mehānismi | summa
Montāžas darbi
Sadalnes(EL-6)
1 | 18-00000 | Sadalne GS-1 | kpl. | 1 | 0 | 0 | 0 | 0 | 0 | 0 | 0 | 0 | 0 | 0 | 0 | 110.82
|  | automātslēdzis C20A 1p | gb. | 1 | 0 | 0 | 0 | 0 | 0 | 0 | 0 | 0 | 0 | 0 | 0 | 3.96
|  | automātslēdzis C10A 1P | gb. | 1 | 0 | 0 | 0 | 0 | 0 | 0 | 0 | 0 | 0 | 0 | 0 | 2.69
|  | automātslēdzis C16A 1p | gb. | 2 | 0 | 0 | 0 | 0 | 0 | 0 | 0 | 0 | 0 | 0 | 0 | 2.53
|  | automātslēdzis C16A 3p | gb. | 3 | 0 | 0 | 0 | 0 | 0 | 0 | 0 | 0 | 0 | 0 | 0 | 10.34
|  | automātslēdzis C100 3P | gb. | 1 | 0 | 0 | 0 | 0 | 0 | 0 | 0 | 0 | 0 | 0 | 0 | 97.55
|  | automātslēdzis B10 1P | gb. | 4 | 0 | 0 | 0 | 0 | 0 | 0 | 0 | 0 | 0 | 0 | 0 | 3.96
|  | automātslēdzis C6 1P | gb. | 1 | 0 | 0 | 0 | 0 | 0 | 0 | 0 | 0 | 0 | 0 | 0 | 3.2
|  | drošinātājs NH-00 160A | gb. | 1 | 0 | 0 | 0 | 0 | 0 | 0 | 0 | 0 | 0 | 0 | 0 | 8.01
|  | drošinātājs NH-00 125A | gb. | 1 | 0 | 0 | 0 | 0 | 0 | 0 | 0 | 0 | 0 | 0 | 0 | 3.83
2 | 18-00000 | Sadalne GS-2 | kpl. | 1 | 0 | 0 | 0 | 0 | 0 | 0 | 0 | 0 | 0 | 0 | 0
|  | automātslēdzis C10A 1P | gb. | 3 | 0 | 0 | 0 | 0 | 0 | 0 | 0 | 0 | 0 | 0 | 0
|  | automātslēdzis C32A | gb. | 6 | 0 | 0 | 0 | 0 | 0 | 0 | 0 | 0 | 0 | 0 | 0
|  | automātslēdzis C16A 3p | gb. | 2 | 0 | 0 | 0 | 0 | 0 | 0 | 0 | 0 | 0 | 0 | 0
|  | automātslēdzis C100 3P | gb. | 1 | 0 | 0 | 0 | 0 | 0 | 0 | 0 | 0 | 0 | 0 | 0
|  | automātslēdzis C10A 3P | gb. | 7 | 0 | 0 | 0 | 0 | 0 | 0 | 0 | 0 | 0 | 0 | 0
3 | 18-00000 | Sadalne AVS-1 | kpl. | 1 | 0 | 0 | 0 | 0 | 0 | 0 | 0 | 0 | 0 | 0 | 0 | 25.85
|  | automātslēdzis C32A | gb. | 1 | 0 | 0 | 0 | 0 | 0 | 0 | 0 | 0 | 0 | 0 | 0 | 8.64
|  | automātslēdzis C16A 3p | gb. | 5 | 0 | 0 | 0 | 0 | 0 | 0 | 0 | 0 | 0 | 0 | 0 | 10.34
|  | automātslēdzis C10A 3P | gb. | 4 | 0 | 0 | 0 | 0 | 0 | 0 | 0 | 0 | 0 | 0 | 0 | 8.61
|  | automātslēdzis C6A 1P | gb. | 1 | 0 | 0 | 0 | 0 | 0 | 0 | 0 | 0 | 0 | 0 | 0 | 2.2
|  | automātslēdzis C10A 1P | gb. | 2 | 0 | 0 | 0 | 0 | 0 | 0 | 0 | 0 | 0 | 0 | 0 | 2.69
|  | automātslēdzis C16A 1p | gb. | 1 | 0 | 0 | 0 | 0 | 0 | 0 | 0 | 0 | 0 | 0 | 0 | 2.53
4 | 18-00000 | Sadalne AVS-2 | kpl. | 1 | 0 | 0 | 0 | 0 | 0 | 0 | 0 | 0 | 0 | 0 | 0 | 25.85
|  | automātslēdzis C32A | gb. | 1 | 0 | 0 | 0 | 0 | 0 | 0 | 0 | 0 | 0 | 0 | 0 | 8.64
|  | automātslēdzis C16A 3p | gb. | 5 | 0 | 0 | 0 | 0 | 0 | 0 | 0 | 0 | 0 | 0 | 0 | 10.34
|  | automātslēdzis C10A 3P | gb. | 4 | 0 | 0 | 0 | 0 | 0 | 0 | 0 | 0 | 0 | 0 | 0 | 8.61
|  | automātslēdzis C6A 1P | gb. | 1 | 0 | 0 | 0 | 0 | 0 | 0 | 0 | 0 | 0 | 0 | 0 | 2.2
|  | automātslēdzis C10A 1P | gb. | 2 | 0 | 0 | 0 | 0 | 0 | 0 | 0 | 0 | 0 | 0 | 0 | 2.69
|  | automātslēdzis C16A 1p | gb. | 1 | 0 | 0 | 0 | 0 | 0 | 0 | 0 | 0 | 0 | 0 | 0 | 2.53
5 | 18-00000 | Sadalne AVS-3 | kpl. | 1 | 0 | 0 | 0 | 0 | 0 | 0 | 0 | 0 | 0 | 0 | 0 | 25.85
|  | automātslēdzis C32A | gb. | 1 | 0 | 0 | 0 | 0 | 0 | 0 | 0 | 0 | 0 | 0 | 0 | 8.64
|  | automātslēdzis C16A 3p | gb. | 5 | 0 | 0 | 0 | 0 | 0 | 0 | 0 | 0 | 0 | 0 | 0 | 10.34
|  | automātslēdzis C10A 3P | gb. | 4 | 0 | 0 | 0 | 0 | 0 | 0 | 0 | 0 | 0 | 0 | 0 | 8.61
|  | automātslēdzis C6A 1P | gb. | 1 | 0 | 0 | 0 | 0 | 0 | 0 | 0 | 0 | 0 | 0 | 0 | 2.2
|  | automātslēdzis C10A 1P | gb. | 2 | 0 | 0 | 0 | 0 | 0 | 0 | 0 | 0 | 0 | 0 | 0 | 2.69
|  | automātslēdzis C16A 1p | gb. | 1 | 0 | 0 | 0 | 0 | 0 | 0 | 0 | 0 | 0 | 0 | 0 | 2.53
6 | 18-00000 | Sadalne AVS-4 | kpl. | 1 | 0 | 0 | 0 | 0 | 0 | 0 | 0 | 0 | 0 | 0 | 0 | 34.33
|  | automātslēdzis C32A | gb. | 1 | 0 | 0 | 0 | 0 | 0 | 0 | 0 | 0 | 0 | 0 | 0 | 8.64
|  | automātslēdzis C16A 3p | gb. | 5 | 0 | 0 | 0 | 0 | 0 | 0 | 0 | 0 | 0 | 0 | 0 | 10.34
|  | automātslēdzis C10A 3P | gb. | 4 | 0 | 0 | 0 | 0 | 0 | 0 | 0 | 0 | 0 | 0 | 0 | 8.61
|  | automātslēdzis C6A 1P | gb. | 1 | 0 | 0 | 0 | 0 | 0 | 0 | 0 | 0 | 0 | 0 | 0 | 2.2
|  | automātslēdzis C10A 1P | gb. | 2 | 0 | 0 | 0 | 0 | 0 | 0 | 0 | 0 | 0 | 0 | 0 | 2.69
|  | automātslēdzis C16A 1p | gb. | 1 | 0 | 0 | 0 | 0 | 0 | 0 | 0 | 0 | 0 | 0 | 0 | 2.53
7 | 18-00000 | Sadalne AVS-5 | kpl. | 1 | 0 | 0 | 0 | 0 | 0 | 0 | 0 | 0 | 0 | 0 | 0 | 32.5
|  | automātslēdzis C32A | gb. | 1 | 0 | 0 | 0 | 0 | 0 | 0 | 0 | 0 | 0 | 0 | 0 | 8.64
|  | automātslēdzis C16A 3p | gb. | 3 | 0 | 0 | 0 | 0 | 0 | 0 | 0 | 0 | 0 | 0 | 0 | 10.34
|  | automātslēdzis C10A 3P | gb. | 4 | 0 | 0 | 0 | 0 | 0 | 0 | 0 | 0 | 0 | 0 | 0 | 8.61
|  | automātslēdzis C6A 1P | gb. | 1 | 0 | 0 | 0 | 0 | 0 | 0 | 0 | 0 | 0 | 0 | 0 | 2.2
|  | automātslēdzis C10A 1P | gb. | 2 | 0 | 0 | 0 | 0 | 0 | 0 | 0 | 0 | 0 | 0 | 0 | 2.69
|  | automātslēdzis C16A 1p | gb. | 1 | 0 | 0 | 0 | 0 | 0 | 0 | 0 | 0 | 0 | 0 | 0 | 2.53
8 | 18-00000 | Sadalne AVS-6 | kpl. | 1 | 0 | 0 | 0 | 0 | 0 | 0 | 0 | 0 | 0 | 0 | 0 | 34.33
|  | automātslēdzis C32A | gb. | 1 | 0 | 0 | 0 | 0 | 0 | 0 | 0 | 0 | 0 | 0 | 0 | 8.64
|  | automātslēdzis C16A 3p | gb. | 3 | 0 | 0 | 0 | 0 | 0 | 0 | 0 | 0 | 0 | 0 | 0 | 10.34
|  | automātslēdzis C10A 3P | gb. | 7 | 0 | 0 | 0 | 0 | 0 | 0 | 0 | 0 | 0 | 0 | 0 | 8.61
|  | automātslēdzis C6A 1P | gb. | 1 | 0 | 0 | 0 | 0 | 0 | 0 | 0 | 0 | 0 | 0 | 0 | 2.2
|  | automātslēdzis C10A 1P | gb. | 2 | 0 | 0 | 0 | 0 | 0 | 0 | 0 | 0 | 0 | 0 | 0 | 2.69
|  | automātslēdzis C16A 1p | gb. | 1 | 0 | 0 | 0 | 0 | 0 | 0 | 0 | 0 | 0 | 0 | 0 | 2.53
9 | 18-00000 | IUS sadalnes statne ST | kpl. | 7 | 0 | 0 | 0 | 0 | 0 | 0 | 0 | 0 | 0 | 0 | 0 | 79.8
10 | 18-00000 | Montāžas izstrādājumi | kpl. | 1 | 0 | 0 | 0 | 0 | 0 | 0 | 0 | 0 | 0 | 0 | 0
|  | Kabeļu izstrādājumi |  |  | 0 | 0 | 0 | 0 | 0 | 0 | 0 | 0 | 0
11 | 18-00000 | Kabelis ar vara dzīslām NYM-J-3x1,5 | m | 900 | 0 | 0 | 0 | 0 | 0 | 0 | 0 | 0 | 0 | 0 | 0 | 0.41
12 | 18-00000 | Kabelis ar vara dzīslām NYM-J-4x1,5 | m | 165 | 0 | 0 | 0 | 0 | 0 | 0 | 0 | 0 | 0 | 0 | 0 | 0.65
13 | 18-00000 | Kabelis ar vara dzīslām NYM-J-5x1,5 | m | 1665 | 0 | 0 | 0 | 0 | 0 | 0 | 0 | 0 | 0 | 0 | 0 | 0.73
14 | 18-00000 | Kabelis ar vara dzīslām NYM-J-3x2,5 | m | 50 | 0 | 0 | 0 | 0 | 0 | 0 | 0 | 0 | 0 | 0 | 0 | 0.66
15 | 18-00000 | Kabelis ar vara dzīslām NYM-J-5x2,5 | m | 190 | 0 | 0 | 0 | 0 | 0 | 0 | 0 | 0 | 0 | 0 | 0 | 1.16
16 | 18-00000 | Kabelis ar vara dzīslām NYM-J-5x6 | m | 260 | 0 | 0 | 0 | 0 | 0 | 0 | 0 | 0 | 0 | 0 | 0 | 2.1
17 | 18-00000 | Kabelis ar vara dzīslām NYY-J-5x35 | m | 25 | 0 | 0 | 0 | 0 | 0 | 0 | 0 | 0 | 0 | 0 | 0 | 17.58
18 | 18-00000 | Spēka kabelis H07V-K-1X16 | m | 300 | 0 | 0 | 0 | 0 | 0 | 0 | 0 | 0 | 0 | 0 | 0 | 2.23
19 | 18-00000 | Spēka kabelis H07V-K-1X25 | m | 10 | 0 | 0 | 0 | 0 | 0 | 0 | 0 | 0 | 0 | 0 | 0 | 3.47
20 | 18-00000 | Montāžas izstrādājumi | kpl. | 1 | 0 | 0 | 0 | 0 | 0 | 0 | 0 | 0 | 0 | 0 | 0
|  | Stiprinājumi un caurules |  |  | 0 | 0 | 0 | 0 | 0 | 0 | 0 | 0 | 0
21 | 18-00000 | PVH aizsargcaurule d=20mm | m | 500 | 0 | 0 | 0 | 0 | 0 | 0 | 0 | 0 | 0 | 0 | 0 | 0.26
22 | 18-00000 | PVH aizsargcaurule d=16mm | m | 400 | 0 | 0 | 0 | 0 | 0 | 0 | 0 | 0 | 0 | 0 | 0 | 0.21
23 | 18-00000 | Stiprināšanas elementi PVH caurulēm | gb. | 1800 | 0 | 0 | 0 | 0 | 0 | 0 | 0 | 0 | 0 | 0 | 0 | 0.1
24 | 18-00000 | Gofrēta caurule D16mm | m | 100 | 0 | 0 | 0 | 0 | 0 | 0 | 0 | 0 | 0 | 0 | 0 | 0.12
25 | 18-00000 | Gofrēta caurule D20mm | m | 250 | 0 | 0 | 0 | 0 | 0 | 0 | 0 | 0 | 0 | 0 | 0 | 0.14
26 | 18-00000 | Kabeļu trepes KS20-200 | m | 110 | 0 | 0 | 0 | 0 | 0 | 0 | 0 | 0 | 0 | 0 | 0 | 5.1
27 | 18-00000 | Kabeļu trepes MEK-70 HDG | m | 320 | 0 | 0 | 0 | 0 | 0 | 0 | 0 | 0 | 0 | 0 | 0 | 4.53
28 | 18-00000 | C veida profils L=2000mm | gab. | 2 | 0 | 0 | 0 | 0 | 0 | 0 | 0 | 0 | 0 | 0 | 0 | 3.4
| 18-00000 | Tērauda trose 4mm | m | 150 | 0 | 0 | 0 | 0 | 0 | 0 | 0 | 0 | 0 | 0 | 0 | 1.04
29 | 18-00000 | Montāžas izstrādājumi | kpl. | 1 | 0 | 0 | 0 | 0 | 0 | 0 | 0 | 0 | 0 | 0 | 0
|  | Instalācijas materiāli |  |  | 0 | 0 | 0 | 0 | 0 | 0 | 0 | 0 | 0
30 | 18-00000 | Rozete V/A 230V IP65 | gb. | 11 | 0 | 0 | 0 | 0 | 0 | 0 | 0 | 0 | 0 | 0 | 0 | 4.12
31 | 18-00000 | Rozete V/A 400V IP65 | gb. | 5 | 0 | 0 | 0 | 0 | 0 | 0 | 0 | 0 | 0 | 0 | 0 | 7.12
32 | 18-00000 | Kombinēta rozete 400+230V, IP67 | gb. | 8 | 0 | 0 | 0 | 0 | 0 | 0 | 0 | 0 | 0 | 0 | 0 | 7.49
33 | 18-00000 | Vienpolīgs slēdzis IP55, V/A | gb. | 3 | 0 | 0 | 0 | 0 | 0 | 0 | 0 | 0 | 0 | 0 | 0 | 2.58
34 | 18-00000 | Divpolīgs slēdzis IP55, V/A | gb. | 4 | 0 | 0 | 0 | 0 | 0 | 0 | 0 | 0 | 0 | 0 | 0 | 3.15
35 | 18-00000 | Pārslēdzis IP55,V/a | gb. | 10 | 0 | 0 | 0 | 0 | 0 | 0 | 0 | 0 | 0 | 0 | 0 | 5.19
36 | 18-00000 | Savienojuma kārbas | gb. | 300 | 0 | 0 | 0 | 0 | 0 | 0 | 0 | 0 | 0 | 0 | 0 | 0.35
37 | 18-00000 | Montāžas izstrādājumi | kpl. | 1 | 0 | 0 | 0 | 0 | 0 | 0 | 0 | 0 | 0 | 0 | 0
|  | Gaismekļi |  |  | 0 | 0 | 0 | 0 | 0 | 0 | 0 | 0 | 0
38 | 18-00000 | GreenPower LED v/a (IP66, 200W) Izmaksas iekļautas selekcijas korpusa tehn.aprīkojumā | gb. | 200 | 0 | 0 | 0 | 0 | 0 | 0 | 0 | 0 | 0
39 | 18-00000 | Coreline LED v/a, IP65,57W (pārējie 49 gab. Iekļauti selekcijas korpusa tehn.aprīkojumā) | gb. | 19 | 0 | 0 | 0 | 0 | 0 | 0 | 0 | 0 | 0 | 0 | 0 | 169 | Silt. 49 gab.
40 | 18-00000 | Plafons LED v/a IP65,12W | gb. | 1 | 0 | 0 | 0 | 0 | 0 | 0 | 0 | 0 | 0 | 0 | 0 | 9.72
41 | 18-00000 | Akumulators 1h darbībai | gb. | 7 | 0 | 0 | 0 | 0 | 0 | 0 | 0 | 0 | 0 | 0 | 0 | 36.67
42 | 18-00000 | Prožektors LED ar kust. sensoru V/A (IP65, 30W, 2400lm) | gb. | 6 | 0 | 0 | 0 | 0 | 0 | 0 | 0 | 0 | 0 | 0 | 0 | 115
43 | 18-00000 | Montāžas izstrādājumi | kpl. | 1 | 0 | 0 | 0 | 0 | 0 | 0 | 0 | 0 | 0 | 0 | 0
Tiešās izmaksas kopā : | [10 empty] | 0 | 0 | 0 | 0 | 0
Sastādīja:
paraksts un tā atšifrējums, datums

## Zibensaizsardzība
Tāme Nr.3-5
Zibensaizsardzība
(būvdarbu veids vai konstruktīvā elementa nosaukums)
Būves nosaukums:Siltumnīcas pārbūve par pirmsselekcijas korpusu, selekcijas korpusu,palīgkorpusu un siltumnīcu
Objekta nosaukums : Zibensaizsardzība
Objekta adrese :''Dižzeme'',Dižstende, Lībagu pag.,Talsu nov.
Pasūtījuma Nr.
Nr.p.k. | Kods | Darba nosaukums | Mērvienība | Daudzums | Vienības izmaksas | [5 empty] | Kopā uz visu apjomu
[5 empty] | laika norma (c/h) | darba samaksas likme (EUR/h), t.sk.sociālais nodoklis 24,09% | darba alga | būvizstrā-dājumi, t.sk.transporta izdevumi (5%) | mehānismi | kopā | darbietilpība (c/h) | darba alga | būvizstrā-dājumi | mehānismi | summa
1 | 18-00000 | Potenciālu izlīdzināšanas kopne | kpl. | 1 | 0 | 0 | 0 | 0 | 0 | 0 | 0 | 0 | 0 | 0 | 0 | 25.67
2 | 18-00000 | Alumīnija stieple d8mm | m | 220 | 0 | 0 | 0 | 0 | 0 | 0 | 0 | 0 | 0 | 0 | 0 | 1.65
3 | 18-00000 | Termonosēdinama caurule | m | 12 | 0 | 0 | 0 | 0 | 0 | 0 | 0 | 0 | 0 | 0 | 0 | 11.6
4 | 18-00000 | Mērījumu spaile (stieple-stieple) 8-10mm | gb. | 12 | 0 | 0 | 0 | 0 | 0 | 0 | 0 | 0 | 0 | 0 | 0 | 7.25
5 | 18-00000 | Krustklemme stieplei 8-10mm | gb. | 14 | 0 | 0 | 0 | 0 | 0 | 0 | 0 | 0 | 0 | 0 | 0 | 1.24
6 | 18-00000 | Stieples turētāji sienai 8mm | gb. | 150 | 0 | 0 | 0 | 0 | 0 | 0 | 0 | 0 | 0 | 0 | 0 | 0.66
7 | 18-00000 | Stieples turētāji uz jumta 8mm | gb. | 250 | 0 | 0 | 0 | 0 | 0 | 0 | 0 | 0 | 0 | 0 | 0 | 0.96
8 | 18-00000 | Uztveršanas stienis Fang fix h=2,0m | kpl. | 1 | 0 | 0 | 0 | 0 | 0 | 0 | 0 | 0 | 0 | 0 | 0 | 42
9 | 18-00000 | Betona bloks FandFix 16kg | gb. | 1 | 0 | 0 | 0 | 0 | 0 | 0 | 0 | 0 | 0 | 0 | 0 | 0.43
10 | 18-00000 | Neparedzētie montāžas izstrādājumi | kpl. | 1 | 0 | 0 | 0 | 0 | 0 | 0 | 0 | 0 | 0 | 0 | 0
11 | 18-00000 | Brīdinājuma lenta "UZMANĪBU KABELIS!"40x250m | gb. | 1 | 0 | 0 | 0 | 0 | 0 | 0 | 0 | 0 | 0 | 0 | 0 | 9.6
12 | 18-00000 | Izpilddokumentācijas sagatavošana | kpl. | 1 | 0 | 0 | 0 | 0 | 0 | 0 | 0 | 0 | 0 | 0 | 0 | 120
13 | 18-00000 | Nepieciešamo mērījumu veikšana tai.skaitā apgaismojuma, zemējuma pretestības, termorāfijas kontaktu pievienojumu vietās u.c. atbilstoši LR noteikumiem | kpl. | 1 | 0 | 0 | 0 | 0 | 0 | 0 | 0 | 0 | 0 | 0 | 0 | 115
Tiešās izmaksas kopā : | [10 empty] | 0 | 0 | 0 | 0 | 0
Sastādīja:
paraksts un tā atšifrējums, datums

## Kopsavilkums Nr.2.1.kārta
Kopsavilkuma aprēķins par darbu vai konstruktīvo elementu veidiem Nr.2 (1.kārta)
Būves nosaukums:Siltumnīcas pārbūve par pirmsselekcijas korpusu, selekcijas korpusu,palīgkorpusu un siltumnīcu
Objekta nosaukums : Selekcijas korpuss, ieskaitot tehnoloģisko aprīkojumu
Objekta adrese :''Dižzeme'',Dižstende, Lībagu pag.,Talsu nov.
Pasūtījuma Nr.
Nr.p.k | Tāmes Nr. | Būvdarbu veids vai konstruktīvā elementa nosaukums | Tāmes izmaksas | Tai skaitā |  |  | Darbietilp. (c/h)
|  |  |  | darba alga | būvizstrādājumi | mehānismi
1 | Tāme Nr.2.-1 | Pamati, grīdas | o | o | o | o | o
2 | Tāme Nr.2-2 | Tehnoloģiskais aprīkojums | o | o | o | o | o
|  | Kopā : | 0 | 0 | 0 | 0 | 0
Sastādīja:
paraksts un tā atšifrējums, datums

## Sel.korp.pamati,grīda
Tāme Nr.2-1
Selekcijas korpusa pamati, grīdas
(būvdarbu veids vai konstruktīvā elementa nosaukums)
Būves nosaukums:Siltumnīcas pārbūve par pirmsselekcijas korpusu, selekcijas korpusu,palīgkorpusu un siltumnīcu
Objekta nosaukums : Selekcijas korpusa pamati, grīdas
Objekta adrese :''Dižzeme'',Dižstende, Lībagu pag.,Talsu nov.
Pasūtījuma Nr.
Nr.p.k. | Kods | Darba nosaukums | Mērvienība | Daudzums | Vienības izmaksas | [5 empty] | Kopā uz visu apjomu
[5 empty] | laika norma (c/h) | darba samaksas likme (EUR/h), t.sk.sociālais nodoklis 24,09% | darba alga | būvizstrā-dājumi, t.sk.transporta izdevumi (5%) | mehānismi | kopā | darbietilpība (c/h) | darba alga | būvizstrā-dājumi | mehānismi | summa
Zemes darbi
1 | 03-00000 | Ēkas asu nospraušana dabā | 1ēka | 1 | 0 | 0 | 0 | 0 | 0 | 0 | 0 | 0 | 0 | 0 | 0 | 55
2 | 03-00000 | Augsnes nogriešana un pārvietošana līdz 30m ar buldozeru, būvlaukuma plānēšana | m3 | 115 | 0 | 0 | 0 | 0 | 0 | 0 | 0 | 0 | 0 | 0 | 0
|  | buldozers | h | 8 | 0 | 0 | 0 | 0 | 0 | 0 | 0 | 0 | 0 | 0 | 0
|  | buldozera transportēšana | h | 2 | 0 | 0 | 0 | 0 | 0 | 0 | 0 | 0 | 0 | 0 | 0
3 | 03-00000 | Grunts iekraušana automašīnās un izvešana | m3 | 115 | 0 | 0 | 0 | 0 | 0 | 0 | 0 | 0 | 0 | 0 | 0
| 03-00000 | Smilts uzberums virs pamatiem | m3 | 2.4 | 0 | 0 | 0 | 0 | 0 | 0 | 0 | 0 | 0 | 0 | 0 | 8.75
|  | Pamati |  |  | 0 | 0 | 0 | 0 | 0 | 0 | 0 | 0 | 0 | 0
4 | 0500000 | Smilts pamatnes izveide | m3 | 2.4 | 0 | 0 | 0 | 0 | 0 | 0 | 0 | 0 | 0 | 0 | 0 | 8.75
5 | 05-00000 | Statņu no cauruļiem D70 montāža pamatu izveidei | m | 92.4 | 0 | 0 | 0 | 0 | 0 | 0 | 0 | 0 | 0 | 0 | 0 | 6
6 | 05-00000 | Enkurstieņu montāža | gab. | 84 | 0 | 0 | 0 | 0 | 0 | 0 | 0 | 0 | 0 | 0 | 0 | 1.45
7 | 05-00000 | Stabveida dz./betona pamatu betonēšana | m3 | 26.1 | 0 | 0 | 0 | 0 | 0 | 0 | 0 | 0 | 0 | 0 | 0
|  | - betons C20/25 | m3 | 27.405 | 0 | 0 | 0 | 0 | 0 | 0 | 0 | 0 | 0 | 0 | 0 | 68
|  | - sūknis | h | 4 | 0 | 0 | 0 | 0 | 0 | 0 | 0 | 0 | 0 | 0 | 0
|  | - vibrolata | h | 4 | 0 | 0 | 0 | 0 | 0 | 0 | 0 | 0 | 0 | 0 | 0
|  | Grīdas |  |  | 0 | 0 | 0 | 0 | 0 | 0 | 0 | 0 | 0 | 0
|  | G1 (114.8m2) |  |  | 0 | 0 | 0 | 0 | 0 | 0 | 0 | 0 | 0 | 0
8 | 13-00000 | Smilts slāņa b=300mm izveide | m3 | 34.4 | 0 | 0 | 0 | 0 | 0 | 0 | 0 | 0 | 0 | 0 | 0
|  | smilts | m3 | 37.84 | 0 | 0 | 0 | 0 | 0 | 0 | 0 | 0 | 0 | 0 | 0
|  | blietmašīna | st. | 8 | 0 | 0 | 0 | 0 | 0 | 0 | 0 | 0 | 0 | 0 | 0
9 | 13-00000 | Audzēšanas pārklāja ieklāšana | m2 | 114.8 | 0 | 0 | 0 | 0 | 0 | 0 | 0 | 0 | 0 | 0 | 0
|  | audzēšanas pārklājs | m2 | 120.54 | 0 | 0 | 0 | 0 | 0 | 0 | 0 | 0 | 0 | 0 | 0 | 0.51
|  | G2 (487.9m2) |  |  | 0 | 0 | 0 | 0 | 0 | 0 | 0 | 0 | 0 | 0 | 0
10 | 13-00000 | Smilts slāņa b=200mm izveide | m3 | 97.6 | 0 | 0 | 0 | 0 | 0 | 0 | 0 | 0 | 0 | 0 | 0
|  | smilts | m3 | 107.36 | 0 | 0 | 0 | 0 | 0 | 0 | 0 | 0 | 0 | 0 | 0 | 9.8
|  | blietmašīna | h | 18 | 0 | 0 | 0 | 0 | 0 | 0 | 0 | 0 | 0 | 0 | 0
20 | 05-00000 | Veidņu montāža un demontāža grīdas plātnes betonēšanai | m2 | 11 | 0 | 0 | 0 | 0 | 0 | 0 | 0 | 0 | 0 | 0 | 0
|  | mitrumizturīgais saplāksnis | m2 | 12.1 | 0 | 0 | 0 | 0 | 0 | 0 | 0 | 0 | 0 | 0 | 0 | 11.32
|  | kokmateriāli veidņiem | m3 | 0.2 | 0 | 0 | 0 | 0 | 0 | 0 | 0 | 0 | 0 | 0 | 0 | 139
|  | naglas | kg | 2 | 0 | 0 | 0 | 0 | 0 | 0 | 0 | 0 | 0 | 0 | 0 | 1.19
|  | skrūves | gb. | 165 | 0 | 0 | 0 | 0 | 0 | 0 | 0 | 0 | 0 | 0 | 0 | 0.04
21 | 05-00000 | Grīdas plātnes b=100mm betonēšana | m3 | 48.8 | 0 | 0 | 0 | 0 | 0 | 0 | 0 | 0 | 0 | 0 | 0
|  | betons C20/25 ar disp. stiegrojumu | m3 | 51.24 | 0 | 0 | 0 | 0 | 0 | 0 | 0 | 0 | 0 | 0 | 0 | 84
|  | sūknis | h | 6.9714 | 0 | 0 | 0 | 0 | 0 | 0 | 0 | 0 | 0 | 0 | 0
|  | vibrolata | h | 8 | 0 | 0 | 0 | 0 | 0 | 0 | 0 | 0 | 0 | 0 | 0
22 | 05-00000 | Deformācijas šuvju izveide | m | 118 | 0 | 0 | 0 | 0 | 0 | 0 | 0 | 0 | 0 | 0 | 0 | 3.85
23 | 05-00000 | Betona grīdas slīpēšana | m2 | 487.9 | 0 | 0 | 0 | 0 | 0 | 0 | 0 | 0 | 0 | 0 | 0
24 | 05-00000 | Betona grīdas apstrāde ar cietinātāju, pretputēšanas pārklājumu | m2 | 487.9 | 0 | 0 | 0 | 0 | 0 | 0 | 0 | 0 | 0 | 0 | 0
|  | Vienkomponenta poliuretāna kompozīcijas pārklājums | kg | 375.683 | 0 | 0 | 0 | 0 | 0 | 0 | 0 | 0 | 0 | 0 | 0 | 0.4
Tiešās izmaksas kopā : | [10 empty] | 0 | 0 | 0 | 0 | 0
Sastādīja:
paraksts un tā atšifrējums, datums

## Sel.korp. ar aprīkojumu
Tāme Nr.2-2
Selekcijas korpusa tehnoloģiskais aprīkojums
(būvdarbu veids vai konstruktīvā elementa nosaukums)
Būves nosaukums:Siltumnīcas pārbūve par pirmsselekcijas korpusu, selekcijas korpusu,palīgkorpusu un siltumnīcu
Objekta nosaukums : Selekcijas korpusa tehnoloģiskais aprīkojums
Objekta adrese :''Dižzeme'',Dižstende, Lībagu pag.,Talsu nov. | [15 empty] | krāsa
Pasūtījuma Nr.
Nr.p.k. | Kods | Darba nosaukums | Mērvienība | Daudzums | Vienības izmaksas | [5 empty] | Kopā uz visu apjomu
[5 empty] | laika norma (c/h) | darba samaksas likme (EUR/h), t.sk.sociālais nodoklis 24,09% | darba alga | būvizstrā-dājumi, t.sk.transporta izdevumi (5%) | mehānismi | kopā | darbietilpība (c/h) | darba alga | būvizstrā-dājumi | mehānismi | summa
1 | Līguma darbi | Siltumnīcas izbūves un aprīkojuma montāžas darbi, tajā skaitā: | kpl. | 1 | 0 | 0 | 0 |  | 0 | 0 | 0 | 0 | 0 | 0 | 0 | 0.75
|  | Siltumnīca | kpl. | 1 | 0 | 0 | 0 |  | 0 | 0 | 0 | 0 | 0 | 0 | 0 | 3.85 | 52400
|  | Gaisa mitrinātāji | kpl. | 1 | 0 | 0 | 0 |  | 0 | 0 | 0 | 0 | 0 | 0 | 0 | 4.15 | 6858
|  | Galdi 1.31x8.00m | kpl. | 1 | 0 | 0 | 0 |  | 0 | 0 | 0 | 0 | 0 | 0 | 0 |  | 15695
|  | Pilienlaistīšana | kpl. | 1 | 0 | 0 | 0 |  | 0 | 0 | 0 | 0 | 0 | 0 | 0 | 6.5 | 1652.4
|  | Gaismekļi | kpl. | 1 | 0 | 0 | 0 |  | 0 | 0 | 0 | 0 | 0 | 0 | 0 | 0.13 | 67580
|  | Automatika | kpl. | 1 | 0 | 0 | 0 |  | 0 | 0 | 0 | 0 | 0 | 0 | 0 | 0.65 | 20000
|  | Ūdensapgāde | kpl. | 1 | 0 | 0 | 0 |  | 0 | 0 | 0 | 0 | 0 | 0 | 0 | 1.15 | 15000
|  | Tvertnes | kpl. | 1 | 0 | 0 | 0 |  | 0 | 0 | 0 | 0 | 0 | 0 | 0 | 0 | 2318.6
|  | Elektrība | kpl. | 1 | 0 | 0 | 0 |  | 0 | 0 | 0 | 0 | 0 | 0 | 0 |  | 20000
Tiešās izmaksas kopā : | [10 empty] | 0 | 0 | 0 | 0 | 0
Sastādīja:
paraksts un tā atšifrējums, datums

## Kopsavilkums Nr.4,1.kārta
Kopsavilkuma aprēķins par darbu vai konstruktīvo elementu veidiem Nr.4 (1.kārta)
Būves nosaukums:Siltumnīcas pārbūve par pirmsselekcijas korpusu, selekcijas korpusu,palīgkorpusu un siltumnīcu
Objekta nosaukums : Selekcijas korpusa un palīgkorpusa ārējie tīkli
Objekta adrese :''Dižzeme'',Dižstende, Lībagu pag.,Talsu nov.
Pasūtījuma Nr.
Nr.p.k | Tāmes Nr. | Būvdarbu veids vai konstruktīvā elementa nosaukums | Tāmes izmaksas | Tai skaitā |  |  | Darbietilp. (c/h)
|  |  |  | darba alga | būvizstrādājumi | mehānismi
1 | Tāme Nr.4-1 | Ārējie elektrības tīkli (ELT) | 0 | 0 | 0 | 0 | 0
2 | Tāme Nr.4-2 | Ārējie ūdensvada un kanalizācijas tīkli (ŪKT) | 0 | 0 | 0 | 0 | 0
|  | Kopā : | 0 | 0 | 0 | 0 | 0
Virsizdevumi (4%) |  |  | 0
Plānotā peļņa (3%) |  |  | 0
Pavisam kopā |  |  | 0
Sastādīja:
paraksts un tā atšifrējums, datums

## ELT
Tāme Nr.4-1
Ārējie elektrības tīkli (ELT)
(būvdarbu veids vai konstruktīvā elementa nosaukums)
Būves nosaukums:Siltumnīcas pārbūve par pirmsselekcijas korpusu, selekcijas korpusu,palīgkorpusu un siltumnīcu
Objekta nosaukums : Ārējie elektrības tīkli (ELT)
Objekta adrese :''Dižzeme'',Dižstende, Lībagu pag.,Talsu nov.
Pasūtījuma Nr.
Nr.p.k. | Kods | Darba nosaukums | Mērvienība | Daudzums | Vienības izmaksas | [5 empty] | Kopā uz visu apjomu
[5 empty] | laika norma (c/h) | darba samaksas likme (EUR/h), t.sk.sociālais nodoklis 24,09% | darba alga | būvizstrā-dājumi, t.sk.transporta izdevumi (5%) | mehānismi | kopā | darbietilpība (c/h) | darba alga | būvizstrā-dājumi | mehānismi | summa
Apgaismojuma armatūra
1 | 22-00000 | Apgaismojuma armatūra MINI-LEDWEG 2.0 19W | gb. | 4 | 0 | 0 | 0 | 0 | 0 | 0 | 0 | 0 | 0 | 0 | 0 | 45 | 50
2 | 22-00000 | Tērauda balsts, cinkots; L=5,5m | gb. | 4 | 0 | 0 | 0 | 0 | 0 | 0 | 0 | 0 | 0 | 0 | 0 | 112.38 | 118.38
3 | 22-00000 | Konsole I-veida,cinkota; L=2,0m | gb. | 4 | 0 | 0 | 0 | 0 | 0 | 0 | 0 | 0 | 0 | 0 | 0 | 42 | 49
4 | 22-00000 | Balsta pamats P-0.8 | gb. | 4 | 0 | 0 | 0 | 0 | 0 | 0 | 0 | 0 | 0 | 0 | 0 | 28.6 | 36.6
5 | 22-00000 | Gumijas blīve pamatam | gb. | 4 | 0 | 0 | 0 | 0 | 0 | 0 | 0 | 0 | 0 | 0 | 0 | 5.8 | 14.8
|  | Instalācijas iekārtas |  |  | 0 | 0 | 0 | 0 | 0 | 0 | 0 | 0 | 0 | 0
6 | 22-00000 | Drošinātājs NH-2, 160A | gb. | 3 | 0 | 0 | 0 | 0 | 0 | 0 | 0 | 0 | 0 | 0 | 0 | 8.01
|  | Stiprinājumi un caurules |  |  | 0 | 0 | 0 | 0 | 0 | 0 | 0 | 0 | 0 | 0
7 | 22-00000 | Plastmasas aizsargcaurule 750N ∅=110mm | m | 50 | 0 | 0 | 0 | 0 | 0 | 0 | 0 | 0 | 0 | 0 | 0 | 2.7
8 | 22-00000 | Plastmasas aizsargcaurule 750N ∅=50mm | m | 89 | 0 | 0 | 0 | 0 | 0 | 0 | 0 | 0 | 0 | 0 | 0 | 1
|  | Kabeļi |  |  | 0 | 0 | 0 | 0 | 0 | 0 | 0 | 0 | 0 | 0
9 | 22-00000 | Kabelis ar PVC izolāciju AXMK 4x70 | m | 95 | 0 | 0 | 0 | 0 | 0 | 0 | 0 | 0 | 0 | 0 | 0 | 4.35
10 | 22-00000 | Kabelis ar PVC izolāciju NYY-J-3x4 | m | 175 | 0 | 0 | 0 | 0 | 0 | 0 | 0 | 0 | 0 | 0 | 0 | 0.72
11 | 22-00000 | Kabelis ar PVC izolāciju NYY-J-3x2.5 | m | 80 | 0 | 0 | 0 | 0 | 0 | 0 | 0 | 0 | 0 | 0 | 0 | 0.66
|  | Zemējuma kontūrs |  |  | 0 | 0 | 0 | 0 | 0 | 0 | 0 | 0 | 0 | 0
12 | 22-00000 | Pieslēgspaile (lenta-stienis) 30/20mm | gb. | 12 | 0 | 0 | 0 | 0 | 0 | 0 | 0 | 0 | 0 | 0 | 0 | 9.2
13 | 22-00000 | Zemējuma stienis 20mm/1.5m | gb. | 36 | 0 | 0 | 0 | 0 | 0 | 0 | 0 | 0 | 0 | 0 | 0 | 8.9
14 | 22-00000 | Stieņa spice T20 (2058) | gb. | 12 | 0 | 0 | 0 | 0 | 0 | 0 | 0 | 0 | 0 | 0 | 0 | 3.2
15 | 22-00000 | Zemējuma lenta (cinkots plakandzelzis) 30x3,5mm | m | 65 | 0 | 0 | 0 | 0 | 0 | 0 | 0 | 0 | 0 | 0 | 0 | 1.39
16 | 22-00000 | Pretkorozijas lenta 50mm/10m | kpl. | 2 | 0 | 0 | 0 | 0 | 0 | 0 | 0 | 0 | 0 | 0 | 0 | 7.6
|  | Palīgmateriāli, papilddarbi |  |  | 0 | 0 | 0 | 0 | 0 | 0 | 0 | 0 | 0 | 0
17 | 22-00000 | Stiprinajumi un skrūves | kpl. | 1 | 0 | 0 | 0 | 0 | 0 | 0 | 0 | 0 | 0 | 0 | 0 | 85
18 | 22-00000 | Instalācijas materiāli | kpl. | 1 | 0 | 0 | 0 | 0 | 0 | 0 | 0 | 0 | 0 | 0 | 0 | 145
19 | 22-00000 | Tranšejas rakšana, aizbēršana | m | 242 | 0 | 0 | 0 | 0 | 0 | 0 | 0 | 0 | 0 | 0 | 0
Tiešās izmaksas kopā : | [10 empty] | 0 | 0 | 0 | 0 | 0
Sastādīja:
paraksts un tā atšifrējums, datums

## ŪKT
Tāme Nr.4-2
Ārējie ūdensvada un kanalizācijas tīkli (ŪKT)
(būvdarbu veids vai konstruktīvā elementa nosaukums)
Būves nosaukums:Siltumnīcas pārbūve par pirmsselekcijas korpusu, selekcijas korpusu,palīgkorpusu un siltumnīcu
Objekta nosaukums : Ārējie ūdensvada un kanalizācijas tīkli (ŪKT)
Objekta adrese :''Dižzeme'',Dižstende, Lībagu pag.,Talsu nov.
Pasūtījuma Nr.
Nr.p.k. | Kods | Darba nosaukums | Mērvienība | Daudzums | Vienības izmaksas | [5 empty] | Kopā uz visu apjomu
[5 empty] | laika norma (c/h) | darba samaksas likme (EUR/h), t.sk.sociālais nodoklis 24,09% | darba alga | būvizstrā-dājumi, t.sk.transporta izdevumi (5%) | mehānismi | kopā | darbietilpība (c/h) | darba alga | būvizstrā-dājumi | mehānismi | summa
|  | Ūdensapgāde | [6 empty] | 0
1 | 27-00000 | Ūdensvads no polietilēna spiediena caurulēm PE DN 63mm PN10 ar iebūves dziļumu 1.80m (ieskaitot zemes darbus) | m | 22 | 0 | 0 | 0 | 0 | 0 | 0 | 0 | 0 | 0 | 0 | 0 | 6.65
2 | 27-00000 | Pievienojums esošajam ūdensvadam esošajā laboratorijas ēkā | vietas | 1 | 0 | 0 | 0 | 0 | 0 | 0 | 0 | 0 | 0 | 0 | 0 | 19
3 | 27-00000 | Hidrauliskā pārbaude un dezinfekcija | m | 1 | 0 | 0 | 0 | 0 | 0 | 0 | 0 | 0 | 0 | 0 | 0
|  | Laistīšanas sistēmas ūdensapgāde |  |  | 0 | 0 | 0 | 0 | 0 | 0 | 0 | 0 | 0 | 0
5 | 27-00000 | Ūdensvads no polietilēna spiediena caurulēm PE SGR 11 DN 63mm PN10 | m | 53 | 0 | 0 | 0 | 0 | 0 | 0 | 0 | 0 | 0 | 0 | 0 | 3.74
6 | 27-00000 | Laistīšanas ūdens rūpnieciski ražota sūkņu stacija DN1500mm H=3,94m ar sūkni Unilift AP50B.50.11.A1.V50Hz Q=2.23l/s (Grundfoss), ar celšanas augstumu H=10,86m, | kpl. | 1 | 0 | 0 | 0 | 0 | 0 | 0 | 0 | 0 | 0 | 0 | 0 | 755
7 | 27-00000 | Laistīšanas ūdens pašteces cauruļvadi PP gofrētās dubultsienu caurules OD250 ar īscauruli un aizsargresti no ūdenstilpnes līdz sūknētavai | m | 21.2 | 0 | 0 | 0 | 0 | 0 | 0 | 0 | 0 | 0 | 0 | 0 | 22.5
8 | 27-00000 | Hidrauliskā pārbaude | m | 53 | 0 | 0 | 0 | 0 | 0 | 0 | 0 | 0 | 0 | 0 | 0
9 | 27-00000 | Komplektējošie montāžas materiāli | kpl. | 1 | 0 | 0 | 0 | 0 | 0 | 0 | 0 | 0 | 0 | 0 | 0
|  | Sadzīves kanalizācija |  |  | 0 | 0 | 0 | 0 | 0 | 0 | 0 | 0 | 0 | 0
10 | 27-00000 | Kanalizācijas notekūdeņu sistēmas pašteces cauruļvadi PP gofrētās dubultsienu caurules OD160 ar iebūves dziļumu H=1.5m | m | 27.7 | 0 | 0 | 0 | 0 | 0 | 0 | 0 | 0 | 0 | 0 | 0 | 31.73
11 | 27-00000 | Saliekamo dzelzsbetona grodu aka ar augšējā daļā konusa grodu ∅1000 un rūpnieciski ražotu akas pamatni un tekni, kas atbilst LVS EN 1917 prasībām, betons - LVS EN 206-1 un blīvējums EN 681-1 prasībām. Aku vākam jāatbilst LVS EN 124 prasībām. Aku vāks peldošā tipa ķeta vāks 40tn. H līdz 2m un izbūve | m | 2 | 0 | 0 | 0 | 0 | 0 | 0 | 0 | 0 | 0 | 0 | 0 | 450
12 | 27-00000 | Rūpnieciski ražota aizsargcaurule PP caurulei De160 dzelzsbetona aku sienā | gb | 4 | 0 | 0 | 0 | 0 | 0 | 0 | 0 | 0 | 0 | 0 | 0 | 12
13 | 27-00000 | Pievienojums esošajai kanalizācijai | vietas | 1 | 0 | 0 | 0 | 0 | 0 | 0 | 0 | 0 | 0 | 0 | 0 | 19
14 | 27-00000 | Tīklu skalošana un CCTV inspekcijas veikšana un infiltrācijas pārbaudes veikšana izbūvētajiem cauruļvadiem un skatakām | m | 27.7 | 0 | 0 | 0 | 0 | 0 | 0 | 0 | 0 | 0 | 0 | 0 | 0.65
|  | Ugunsdzēsības ūdensapgāde |  |  | 0 | 0 | 0 | 0 | 0 | 0 | 0 | 0 | 0 | 0
14 | 27-00000 | Plastmasas PP kanalizācijas pašteces caurule DN/OD250 , SN8 klase, un izbūve no 1.0m-1.5m, firmas Evopipe caurule ar īscauruli un aizsargsietu | m | 28.9 | 0 | 0 | 0 | 0 | 0 | 0 | 0 | 0 | 0 | 0 | 0 | 15.5
15 | 27-00000 | Saliekamo dzelzsbetona grodu aka ar augšējā daļā konusa grodu ∅1500 un rūpnieciski ražotu akas pamatni un tekni, kas atbilst LVS EN 1917 prasībām, betons - LVS EN 206-1 un blīvējums EN 681-1 prasībām. Aka ar dubultu siltinātu vāku. Aku vāks peldošā tipa ķeta vāks 40tn. H līdz 4,0m un izbūve | gb | 2 | 0 | 0 | 0 | 0 | 0 | 0 | 0 | 0 | 0 | 0 | 0 | 675
16 | 27-00000 | Pārplūdes caurule no PP kanalizācijas caurulēm OD 200 SN 8 | m | 7.3 | 0 | 0 | 0 | 0 | 0 | 0 | 0 | 0 | 0 | 0 | 0 | 10.98
17 | 27-00000 | Izlaide novadgrāvī- nostiprinājumi ar akmeņiem | vietas | 2 | 0 | 0 | 0 | 0 | 0 | 0 | 0 | 0 | 0 | 0 | 0 | 12
|  | Lietus ūdens kanalizācija |  |  | 0 | 0 | 0 | 0 | 0 | 0 | 0 | 0 | 0 | 0 | 0
18 | 27-00000 | Rūpnieciski ražotas plastmasas PEH gūlija DN400/315 ar nosēddaļu 0.5 m, kvadrātveida ķeta rāmi (500x500mm), enģēm un resti 40t, H līdz 1.5 m un izbūve | m | 5 | 0 | 0 | 0 | 0 | 0 | 0 | 0 | 0 | 0 | 0 | 0 | 360
19 | 27-00000 | Plastmasas Evorain PP kanalizācijas caurule ar uzmavu lietus ūdens kanalizācijas caurule DN/OD110 , SN8 klase, izbūve no 0.5m-1.0m, firmas Evopipe caurule vai ekvivalents (Segtā cauruļvada izbūve, skatīt rasējumu) | m | 16.5 | 0 | 0 | 0 | 0 | 0 | 0 | 0 | 0 | 0 | 0 | 0 | 3.62
20 | 27-00000 | Plastmasas Evorain PP kanalizācijas caurule ar uzmavu lietus ūdens kanalizācijas caurule DN/OD200 , SN8 klase, un izbūve no 0.5m-1.0m, firmas Evopipe caurule vai ekvivalents (Segtā cauruļvada izbūve, skatīt rasējumu) | m | 96.6 | 0 | 0 | 0 | 0 | 0 | 0 | 0 | 0 | 0 | 0 | 0 | 16.49
21 | 27-00000 | Plastmasas Evorain PP kanalizācijas caurule ar uzmavu lietus ūdens kanalizācijas caurule DN/OD250 , SN8 klase, un izbūve no 1.0m-1.5m, firmas Evopipe caurule vai ekvivalents (Segtā cauruļvada izbūve, skatīt rasējumu) | gb | 120.5 | 0 | 0 | 0 | 0 | 0 | 0 | 0 | 0 | 0 | 0 | 0 | 20
22 | 27-00000 | Saliekamo dzelzsbetona grodu aka ar augšējā daļā konusa grodu ∅1000 un rūpnieciski ražotu akas pamatni un tekni, kas atbilst LVS EN 1917 prasībām, betons - LVS EN 206-1 un blīvējums EN 681-1 prasībām. Aku vākam jāatbilst LVS EN 124 prasībām. Aku vāks peldošā tipa ķeta vāks 40tn. H līdz 2m un izbūve | gb | 9 | 0 | 0 | 0 | 0 | 0 | 0 | 0 | 0 | 0 | 0 | 0 | 450
23 | 27-00000 | Rūpnieciski ražota aizsargcaurule PP caurulei De250 dzelzsbetona aku sienā un | gb | 10 | 0 | 0 | 0 | 0 | 0 | 0 | 0 | 0 | 0 | 0 | 0 | 22
24 | 27-00000 | Rūpnieciski ražota aizsargcaurule PP caurulei De200 dzelzsbetona aku sienā un | gb | 8 | 0 | 0 | 0 | 0 | 0 | 0 | 0 | 0 | 0 | 0 | 0 | 16.49
25 | 27-00000 | Tīklu skalošana un CCTV inspekcijas veikšana un infiltrācijas pārbaudes veikšana izbūvētajiem cauruļvadiem un skatakām | m | 211.4 | 0 | 0 | 0 | 0 | 0 | 0 | 0 | 0 | 0 | 0 | 0 | 0.65
26 | 27-00000 | Izlaide novadgrāvī nostiprinājums ar akmeņiem | vietas | 1 | 0 | 0 | 0 | 0 | 0 | 0 | 0 | 0 | 0 | 0 | 0 | 65
|  | Dīķa izbūve |  |  | 0 | 0 | 0 | 0 | 0 | 0 | 0 | 0 | 0 | 0 | 0
27 | 03-00000 | Būvbedres izrakšana ar ekskavatoru | m3 | 950 | 0 | 0 | 0 | 0 | 0 | 0 | 0 | 0 | 0 | 0 | 0
|  | ekskavators | h | 40 | 0 | 0 | 0 | 0 | 0 | 0 | 0 | 0 | 0 | 0 | 0
29 | 03-00000 | Vaļņa (h≈0.5m) izveidošanai ap dīķi | m3 | 100 | 0 | 0 | 0 | 0 | 0 | 0 | 0 | 0 | 0 | 0 | 0
|  | ekskavators | h | 16 | 0 | 0 | 0 | 0 | 0 | 0 | 0 | 0 | 0 | 0 | 0
30 | 03-00000 | Grunts iekraušana automašīnās un izvešana | m3 | 850 | 0 | 0 | 0 | 0 | 0 | 0 | 0 | 0 | 0 | 0 | 0
31 | 03-00000 | Būvbedres apstrāde ar mālu t=10cm | m2 | 499.2 | 0 | 0 | 0 | 0 | 0 | 0 | 0 | 0 | 0 | 0 | 0
32 |  | blietēts māls | kg | 74880 | 0 | 0 | 0 | 0 | 0 | 0 | 0 | 0 | 0 | 0 | 0 | 0.12
33 | 31-00000 | Zalāja sēšana | m2 | 84 | 0 | 0 | 0 | 0 | 0 | 0 | 0 | 0 | 0 | 0 | 0 | 0.35
Tiešās izmaksas kopā : | [10 empty] | 0 | 0 | 0 | 0 | 0
Sastādīja:
paraksts un tā atšifrējums, datums

## Kopsavilkums Nr.5.1.kārta
Kopsavilkuma aprēķins par darbu vai konstruktīvo elementu veidiem Nr.5 (1.kārta)
Būves nosaukums:Siltumnīcas pārbūve par pirmsselekcijas korpusu, selekcijas korpusu,palīgkorpusu un siltumnīcu
Objekta nosaukums : Teritorijas labiekārtojums, 1.kārta
Objekta adrese :''Dižzeme'',Dižstende, Lībagu pag.,Talsu nov.
Pasūtījuma Nr.
Nr.p.k | Tāmes Nr. | Būvdarbu veids vai konstruktīvā elementa nosaukums | Tāmes izmaksas | Tai skaitā |  |  | Darbietilp. (c/h)
|  |  |  | darba alga | būvizstrādājumi | mehānismi
1 | Tāme Nr.5-1 | Teritorijas labiekārtojums | 0 | 0 | 0 | 0 | 0
|  | Kopā : | 0 | 0 | 0 | 0 | 0
Virsizdevumi (4%) |  |  | 0
Plānotā peļņa (3%) |  |  | 0
Pavisam kopā |  |  | 0
Sastādīja:
paraksts un tā atšifrējums, datums

## Labiek.
Tāme Nr.5-1
Teritorijas labiekārtojums
(būvdarbu veids vai konstruktīvā elementa nosaukums)
Būves nosaukums:Siltumnīcas pārbūve par pirmsselekcijas korpusu, selekcijas korpusu,palīgkorpusu un siltumnīcu
Objekta nosaukums : Teritorijas labiekārtojums
Objekta adrese :''Dižzeme'',Dižstende, Lībagu pag.,Talsu nov.
Pasūtījuma Nr.
Nr.p.k. | Kods | Darba nosaukums | Mērvienība | Daudzums | Vienības izmaksas | [5 empty] | Kopā uz visu apjomu
[5 empty] | laika norma (c/h) | darba samaksas likme (EUR/h), t.sk.sociālais nodoklis 24,09% | darba alga | būvizstrā-dājumi, t.sk.transporta izdevumi (5%) | mehānismi | kopā | darbietilpība (c/h) | darba alga | būvizstrā-dājumi | mehānismi | summa
0 |  | Betona bruģakmens
1 | 31-00000 | Esošās grunts blīvēšana | m2 | 1000 | 0 | 0 | 0 | 0 | 0 | 0 | 0 | 0 | 0 | 0 | 0 | 1.77 | 0
2 | 31-00000 | Ģeotekstils NW13 | m2 | 1000 | 0 | 0 | 0 | 0.5355 | 0 | 0.5355 | 0 | 0 | 0 | 0 | 0 | 145 | 0.51
3 | 31-00000 | Smilts (salizturīgais slānis) 300mm | m3 | 300 | 0 | 0 | 0 | 4.5255 | 0 | 4.5255 | 0 | 0 | 0 | 0 | 0 | 2.2365 | 4.31
4 | 31-00000 | Minerālmateriālu maisījums fr. 0-45 150mm | m3 | 150 | 0 | 0 | 0 | 19.3725 | 0 | 19.3725 | 0 | 0 | 0 | 0 | 0 | 2.037 | 18.45
5 | 31-00000 | Smilts/cementa maisījums 10:1 b=40mm | m2 | 1000 | 0 | 0 | 0 | 0.336 | 0 | 0.336 | 0 | 0 | 0 | 0 | 0 | 5.145 | 0.32
6 | 31-00000 | Betona bruģakmens 80mm (bruģa tips P9-8 Siguldas bloks .) | m2 | 1000 | 0 | 0 | 0 | 9.681 | 0 | 9.681 | 0 | 0 | 0 | 0 | 0 | 1.72 | 9.22
|  | Nesasitītu minerālmateriālu segums |  |  | 0 | 0 | 0 | 0 | 0 | 0 | 0 | 0 | 0 | 0 |  | 137 | 0
7 | 31-00000 | Nesasitītu minerālmateriāu segums | m2 | 748.5 | 0 | 0 | 0 | 7.5075 | 0 | 7.5075 | 0 | 0 | 0 | 0 | 0 | 2.2365 | 7.15
8 | 31-00000 | Esošā seguma atjaunošana | m2 | 254.4 | 0 | 0 | 0 | 8.61 | 0 | 8.61 | 0 | 0 | 0 | 0 | 0 | 2.037 | 8.2
|  | Caurspīdīga siena aizvējam |  |  | 0 | 0 | 0 | 0 | 0 | 0 | 0 | 0 | 0 | 0
9 | 03-00000 | Zemes darbi pamatu betonēšanai | m3 | 4 | 0 | 0 | 0 | 0 | 0 | 0 | 0 | 0 | 0 | 0 | 0
10 | 05-00000 | Veidņu montāža un demontāža pamatu betonēšanai | m2 | 2.6 | 0 | 0 | 0 | 0 | 0 | 0 | 0 | 0 | 0 | 0 | 0
|  | mitrumizturīgais saplāksnis | m2 | 2.86 | 0 | 0 | 0 | 0 | 0 | 0 | 0 | 0 | 0 | 0 | 0 | 11.32
|  | kokmateriāli veidņiem | m3 | 0.5 | 0 | 0 | 0 | 0 | 0 | 0 | 0 | 0 | 0 | 0 | 0 | 139
|  | naglas | kg | 0.39 | 0 | 0 | 0 | 0 | 0 | 0 | 0 | 0 | 0 | 0 | 0 | 1.19
|  | skrūves | gab. | 39 | 0 | 0 | 0 | 0 | 0 | 0 | 0 | 0 | 0 | 0 | 0 | 0.04
11 | 05-00000 | Pamatu betonēšana | m3 | 0.48 | 0 | 0 | 0 | 0 | 0 | 0 | 0 | 0 | 0 | 0 | 0
|  | - betons C16/20 | m3 | 0.504 | 0 | 0 | 0 | 0 | 0 | 0 | 0 | 0 | 0 | 0 | 0 | 65
12 | 03-00000 | Statņu metāla konstrukciju izgatavošana un montāža | tn | 0.249 | 0 | 0 | 0 | 0 | 0 | 0 | 0 | 0 | 0 | 0 | 0
|  | kvadrātveida caurules 30x30x3 | m | 45.1 | 0 | 0 | 0 | 0 | 0 | 0 | 0 | 0 | 0 | 0 | 0 | 2.65
|  | kvadrātveida caurules 100x100x4 | m | 13.2 | 0 | 0 | 0 | 0 | 0 | 0 | 0 | 0 | 0 | 0 | 0 | 11.7
|  | montāžas materiāli | kpl | 1 | 0 | 0 | 0 | 0 | 0 | 0 | 0 | 0 | 0 | 0 | 0
13 | 12-00000 | Caurspīdīgas sienas no polikarbonāta loksnēm montāža | m2 | 18 | 0 | 0 | 0 | 0 | 0 | 0 | 0 | 0 | 0 | 0 | 0
|  | caurspīdīgas polikarbonāta loksnes t=16mm | m2 | 19.8 | 0 | 0 | 0 | 0 | 0 | 0 | 0 | 0 | 0 | 0 | 0 | 15.8
|  | montāžas materiāli | kpl | 1 | 0 | 0 | 0 | 0 | 0 | 0 | 0 | 0 | 0 | 0 | 0
|  | Betona atdures barjera |  |  | 0 | 0 | 0 | 0 | 0 | 0 | 0 | 0 | 0 | 0
14 | 31-00000 | Betona atdures barjeras montāža | gb. | 8 | 0 | 0 | 0 | 0 | 0 | 0 | 0 | 0 | 0 | 0 | 0 | 8
Tiešās izmaksas kopā : | [10 empty] | 0 | 0 | 0 | 0 | 0
Sastādīja:
paraksts un tā atšifrējums, datums

## Kopsavilkums Nr.6,2.kārta
Kopsavilkuma aprēķins par darbu vai konstruktīvo elementu veidiem Nr.6 (2.kārta)
Būves nosaukums:Siltumnīcas pārbūve par pirmsselekcijas korpusu, selekcijas korpusu,palīgkorpusu un siltumnīcu
Objekta nosaukums : Teritorijas labiekārtojums, 2.kārta
Objekta adrese :''Dižzeme'',Dižstende, Lībagu pag.,Talsu nov.
Pasūtījuma Nr.
Nr.p.k | Tāmes Nr. | Būvdarbu veids vai konstruktīvā elementa nosaukums | Tāmes izmaksas | Tai skaitā |  |  | Darbietilp. (c/h)
|  |  |  | darba alga | būvizstrādājumi | mehānismi
1 | Tāme Nr.6-1 | Segumu izbūve | 0 | 0 | 0 | 0 | 0
2 | Tāme Nr.6-2 | Teritorijas apzaļumošana | 0 | 0 | 0 | 0 | 0
3 | Tāme Nr.6-3 | Labiekārtojuma elementi | 0 | 0 | 0 | 0 | 0
3 | Tāme Nr.6-4 | Ārējie elektrības tīkli (ELT-2) | 0 | 0 | 0 | 0 | 0
|  | Kopā : | 0 | 0 | 0 | 0 | 0
Virsizdevumi (4%) |  |  | 0
Plānotā peļņa (3%) |  |  | 0
Pavisam kopā |  |  | 0
Sastādīja:
paraksts un tā atšifrējums, datums

## Segumi
Tāme Nr.6-1
Segumu izbūve
(būvdarbu veids vai konstruktīvā elementa nosaukums)
Būves nosaukums:Siltumnīcas pārbūve par pirmsselekcijas korpusu, selekcijas korpusu,palīgkorpusu un siltumnīcu
Objekta nosaukums : Segumu izbūve
Objekta adrese :''Dižzeme'',Dižstende, Lībagu pag.,Talsu nov.
Pasūtījuma Nr.
Nr.p.k. | Kods | Darba nosaukums | Mērvienība | Daudzums | Vienības izmaksas | [5 empty] | Kopā uz visu apjomu
[5 empty] | laika norma (c/h) | darba samaksas likme (EUR/h), t.sk.sociālais nodoklis 24,09% | darba alga | būvizstrā-dājumi, t.sk.transporta izdevumi (5%) | mehānismi | kopā | darbietilpība (c/h) | darba alga | būvizstrā-dājumi | mehānismi | summa
0 |  | Betona bruģakmens
1 | 31-00000 | Esošās grunts blīvēšana | m2 | 120 | 0 | 0 | 0 | 0 | 0 | 0 | 0 | 0 | 0 | 0 | 0 | 1.77 | 0
2 | 31-00000 | Ģeotekstils NW13 | m2 | 120 | 0 | 0 | 0 | 0 | 0 | 0 | 0 | 0 | 0 | 0 | 0 | 145 | 0.51
3 | 31-00000 | Smilts (salizturīgais slānis) 300mm | m3 | 36 | 0 | 0 | 0 | 0 | 0 | 0 | 0 | 0 | 0 | 0 | 0 | 2.2365 | 4.31
4 | 31-00000 | Minerālmateriālu maisījums fr. 0-45 150mm | m3 | 18 | 0 | 0 | 0 | 0 | 0 | 0 | 0 | 0 | 0 | 0 | 0 | 2.037 | 18.45
5 | 31-00000 | Smilts/cementa maisījums 10:1 b=40mm | m2 | 120 | 0 | 0 | 0 | 0 | 0 | 0 | 0 | 0 | 0 | 0 | 0 | 5.145 | 0.32
6 | 31-00000 | Betona bruģakmens 80mm (bruģa tips P9-8 Siguldas bloks .) | m2 | 120 | 0 | 0 | 0 | 0 | 0 | 0 | 0 | 0 | 0 | 0 | 0 | 1.72 | 9.22
|  | Nesasitītu minerālmateriālu segums |  |  | 0 | 0 | 0 | 0 | 0 | 0 | 0 | 0 | 0 | 0 |  | 137 | 0
7 | 31-00000 | Nesasitītu minerālmateriāu segums | m2 | 280 | 0 | 0 | 0 | 0 | 0 | 0 | 0 | 0 | 0 | 0 | 0 | 2.2365 | 7.15
Tiešās izmaksas kopā : | [10 empty] | 0 | 0 | 0 | 0 | 0
Sastādīja:
paraksts un tā atšifrējums, datums

## Apzaļumošana
Tāme Nr.6-2
Apzaļumošana
(būvdarbu veids vai konstruktīvā elementa nosaukums)
Būves nosaukums:Siltumnīcas pārbūve par pirmsselekcijas korpusu, selekcijas korpusu,palīgkorpusu un siltumnīcu
Objekta nosaukums : Apzaļumošana
Objekta adrese :''Dižzeme'',Dižstende, Lībagu pag.,Talsu nov.
Pasūtījuma Nr.
Nr.p.k. | Kods | Darba nosaukums | Mērvienība | Daudzums | Vienības izmaksas | [5 empty] | Kopā uz visu apjomu
[5 empty] | laika norma (c/h) | darba samaksas likme (EUR/h), t.sk.sociālais nodoklis 24,09% | darba alga | būvizstrā-dājumi, t.sk.transporta izdevumi (5%) | mehānismi | kopā | darbietilpība (c/h) | darba alga | būvizstrā-dājumi | mehānismi | summa
0
1 | 31-00000 | Parastā egle ''Nidiformis'' 1.5/2/0.6 | gb | 12 | 0 | 0 | 0 | 0 | 0 | 0 | 0 | 0 | 0 | 0 | 0 | 18
2 | 31-00000 | Platlapu liepa ''Rubra'' 20/6/2,5 | gb | 1 | 0 | 0 | 0 | 0 | 0 | 0 | 0 | 0 | 0 | 0 | 0 | 16
3 | 31-00000 | Niponas spirea ''Snoumond'' 0.8-1.2/0.8-1/0.6 | gb | 16 | 0 | 0 | 0 | 0 | 0 | 0 | 0 | 0 | 0 | 0 | 0 | 3.2
4 | 31-00000 | Cotoneaster x suecius ''Coral beauty''0.5/1/0.3 | gb | 18 | 0 | 0 | 0 | 0 | 0 | 0 | 0 | 0 | 0 | 0 | 0 | 2.5
5 | 31-00000 | Stādāmās vietas sagatavošana h=0.4m dziļumā | m2 | 98 | 0 | 0 | 0 | 0 | 0 | 0 | 0 | 0 | 0 | 0 | 0
|  | - melnzeme | m3 | 39 | 0 | 0 | 0 | 0 | 0 | 0 | 0 | 0 | 0 | 0 | 0
6 | 31-00000 | Stādāmās vietas sagatavošana koku stādīšanai | vieta | 13 | 0 | 0 | 0 | 0 | 0 | 0 | 0 | 0 | 0 | 0 | 0
|  | - melnzeme | m3 | 24 | 0 | 0 | 0 | 0 | 0 | 0 | 0 | 0 | 0 | 0 | 0 | 12
Tiešās izmaksas kopā : | [10 empty] | 0 | 0 | 0 | 0 | 0
Sastādīja:
paraksts un tā atšifrējums, datums

## Labiek.elem.
Tāme Nr.6-3
Labiekārtojuma elementi
(būvdarbu veids vai konstruktīvā elementa nosaukums)
Būves nosaukums:Siltumnīcas pārbūve par pirmsselekcijas korpusu, selekcijas korpusu,palīgkorpusu un siltumnīcu
Objekta nosaukums : Labiekārtojuma elementi
Objekta adrese :''Dižzeme'',Dižstende, Lībagu pag.,Talsu nov.
Pasūtījuma Nr.
Nr.p.k. | Kods | Darba nosaukums | Mērvienība | Daudzums | Vienības izmaksas | [5 empty] | Kopā uz visu apjomu
[5 empty] | laika norma (c/h) | darba samaksas likme (EUR/h), t.sk.sociālais nodoklis 24,09% | darba alga | būvizstrā-dājumi, t.sk.transporta izdevumi (5%) | mehānismi | kopā | darbietilpība (c/h) | darba alga | būvizstrā-dājumi | mehānismi | summa
0 |  | Labiekārtojuma elementi
1 | 31-00000 | Parka soliņš Jūrmala | gb. | 8 | 0 | 0 | 0 | 0 | 0 | 0 | 0 | 0 | 0 | 0 | 0 | 249
Tiešās izmaksas kopā : | [10 empty] | 0 | 0 | 0 | 0 | 0
Sastādīja:
paraksts un tā atšifrējums, datums

## ELT-2
Tāme Nr.6-4
Ārējie elektrības tīkli (ELT-2)
(būvdarbu veids vai konstruktīvā elementa nosaukums)
Būves nosaukums:Siltumnīcas pārbūve par pirmsselekcijas korpusu, selekcijas korpusu,palīgkorpusu un siltumnīcu
Objekta nosaukums : Ārējie elektrības tīkli (ELT-2)
Objekta adrese :''Dižzeme'',Dižstende, Lībagu pag.,Talsu nov.
Pasūtījuma Nr.
Nr.p.k. | Kods | Darba nosaukums | Mērvienība | Daudzums | Vienības izmaksas | [5 empty] | Kopā uz visu apjomu
[5 empty] | laika norma (c/h) | darba samaksas likme (EUR/h), t.sk.sociālais nodoklis 24,09% | darba alga | būvizstrā-dājumi, t.sk.transporta izdevumi (5%) | mehānismi | kopā | darbietilpība (c/h) | darba alga | būvizstrā-dājumi | mehānismi | summa
Apgaismojuma armatūra
1 | 22-00000 | Apgaismojuma armatūra MINI-LEDWEG 2.0 26W | gb. | 2 | 0 | 0 | 0 | 0 | 0 | 0 | 0 | 0 | 0 | 0 | 0 | 65 | 68
2 | 22-00000 | Tērauda balsts, cinkots; L=3,5m | gb. | 1 | 0 | 0 | 0 | 0 | 0 | 0 | 0 | 0 | 0 | 0 | 0 | 80.45 | 83.45
3 | 22-00000 | Konsole T-veida,cinkota; 1,5m/1,0m/15° | gb. | 1 | 0 | 0 | 0 | 0 | 0 | 0 | 0 | 0 | 0 | 0 | 0 | 38 | 42
4 | 22-00000 | Balsta pamats P-0.8 | gb. | 1 | 0 | 0 | 0 | 0 | 0 | 0 | 0 | 0 | 0 | 0 | 0 | 28.6 | 33.6
5 | 22-00000 | Gumijas blīve pamatam | gb. | 1 | 0 | 0 | 0 | 0 | 0 | 0 | 0 | 0 | 0 | 0 | 0 | 5.8 | 11.8
|  | Stiprinājumi un caurules |  |  | 0 | 0 | 0 | 0 | 0 | 0 | 0 | 0 | 0 | 0
6 | 22-00000 | Plastmasas aizsargcaurule 450N ∅=50mm | m | 18 | 0 | 0 | 0 | 0 | 0 | 0 | 0 | 0 | 0 | 0 | 0 | 0.9
|  | Kabeļi |  |  | 0 | 0 | 0 | 0 | 0 | 0 | 0 | 0 | 0 | 0
7 | 22-00000 | Kabelis ar PVC izolāciju NYY-J-3x4 | m | 105 | 0 | 0 | 0 | 0 | 0 | 0 | 0 | 0 | 0 | 0 | 0 | 0.72
|  | Palīgmateriāli, papilddarbi |  |  | 0 | 0 | 0 | 0 | 0 | 0 | 0 | 0 | 0 | 0
8 | 22-00000 | Tranšejas rakšana, aizbēršana | m | 18 | 0 | 0 | 0 | 0 | 0 | 0 | 0 | 0 | 0 | 0 | 0
Tiešās izmaksas kopā : | [10 empty] | 0 | 0 | 0 | 0 | 0
Sastādīja:
paraksts un tā atšifrējums, datums